## Лист1
Додаток 7 до Порядку розроблення, погодження та затвердження інвестиційних програм суб’єктів господарювання у сфері централізованого водопостачання та водовідведення
Реєстр лічильників технологічного обліку в системі централізованого водопостачання та водовідведення РОВКП ВКГ "Рівнеоблводоканал" станом на 01 березня 2019року
№ з/п | Об'єкт системи водопостачання | Трубопровід, D | Марка лічильника, кількість каналів | Дата випуску (повірки) | Призначення
1 | вул. Центральна, 46 с. Горбаків, Водозабірний майданчик «Горбаків» Гощанського р-н. Ділянка Горбаків, ВНС. | 1канал d-200mm, 2 канал d-600mm, 3 канал d-600mm, | Витратомір-лічильник Ультразвуковий «Взлет МР-У» кл. точності 1,0 №404092. 3канали. | 24.11.2015р. | облік питної води
2 | м. Рівне, вул. Макарова,15 Водозабірний Ділянка Рівненська 5, ВНС Боярка | d-400mm | Витратомір-лічильник Ультразвуковий «Взлет МР-У» кл. точності 1,0 №407003. 2канали. | 24.11.2015р. | облік питної води
3 | м. Рівне, вул. Чорновола, 89 Водозабірний майданчик №3 Ділянка Південно - Рівненська 1, Станція знезалізнення води | d-800mm | Витратомір-лічильник Ультразвуковий «Взлет МР-У» кл.точності 1,0 №407001 2канали. | 24.11.2015р. | облік питної води
4 | м. Рівне, вул. Чорновола, 89 Водозабірний майданчик №3 Ділянка Південно - Рівненська 1, ВНС Нв. Двір. | d-400mm | Витратомір лічильник Ультразвуковий «Взлет МР» кл.точності 1.0 №1100420. 2 канали. | 05.10.2015р. | облік питної води
Витратомір-лічильник
5 | м. Рівне, вул. Київська, 99-Г Водозабірний майданчик насосна станція "ВНС Київська" | d-600mm | Витратомір-лічильник Ультразвуковий «Взлет МР-У» кл.точності 1,0 №1100296. 2канали. | 05.10.2015р. | облік питної води
6 | м. Рівне, вул. С.Бандери,2 Водозабірний майданчик №1 Ділянка Рівненська,1 ВНС№1 | d-300mm | Витратомір лічильник Ультразвуковий «Взлет МР-У» кл.точності 1.0 №406079. 2канали. | 02.10.2017р. | облік питної води
7 | вул. Санаторна, 26 с. Олександрія, Водозабірний майданчик №3 Рівненський р-н., Рівненської обл. св.2. | d-50mm | Тепловодолічильник ультразвуковий «Єргомера 125АА» кл. точ. 1,5 №3497 | 27.12.2016р | облік питної води
8 | м. Рівне, вул. Чорновола, 89 Водозабірний майданчик №3Ділянка Південо - Рівненська 1, ВНС Нв. Двір. | d-133mm | Тепловодолічильник ультразвуковий «Єргомера 125АА» кл.точ. 1,5 №3499 | 27.12.2016р | облік питної води
9 | Сервісний центр, м.Рівне, вул. С.Бандери,2 | d-40mm | Тепловодолічильник ультразвуковий «Єргомера 125АА» кл. точ. 1,5 №5920/5398 | 22.02.2016р. | облік питної води
10 | с.Бабин (Біла Криниця) свердловина Водонапірна башта | d-76mm | Тепловодолічильник ультразвуковий «Єргомера 125АА» кл.точ. 1,5 №3500 | 01.12.2016р. | облік питної води
11 | м. Рівне, вул. Січових Стрільців, 24 (плодорозсадник) Св . | d-50mm | Тепловодолічильник ультразвуковий «Єргомера 125АА» кл.точ. 1,5 №3504 | 25.08.2016р. | облік питної води
12 | вул. Ставкова , с. Бабин, Водозабірний майданчик «Бабин» Гощанського р-н., Рівненської обл. с. Бабин. ДЮК | d-100mm | Тепловодолічильник ультразвуковий «Єргомера 125АА» кл.точ. 1,5 №3496 | 25.08.2016р. | облік питної води
13 | вул. Молодіжна , 32 смт. Квасилів, Водозабірний майданчик №3 Рівненського р/н., Рівненської обл. Ділянка Новомильськ 2. Облік подачі спожитої води смт. Квасилів. | d-80mm | Тепловодолічильник ультразвуковий «Єргомера 125АА» кл. точ. 1,5 №3503 | 01.12.2016р. | облік питної води
14 | Пр. Миру, с. Бабин, Водозабірний майданчик «Бабин» Гощанського р-н., Рівненської обл. с. Бабин. | d-50мм | Тепловодолічильник ультразвуковий «Єргомера 125АА» кл. точ. 1,5 №3483/4286 | 25.08.16р. | облік питної води
15 | вул. Кузнєцова, 4 с. Корнин , Рівненського р/н., Рівненської обл. Облік подачі спожитої води с.Корнин | d-40mm | Тепловодолічильник ультразвуковий «Єргомера 125АА» кл.точ. 1,5 №3484 | 25.08.2016р. | облік питної води
16 | с. Дмитрівка, Гощанського р-н. Рівненської обл. облік подачі спожитої води на с. Дмитрівка | d-100mm | Тепловодолічильник ультразвуковий «Єргомера 125АА» кл. точ. 1,5 №3494/4290 | 01.12.2016р. | облік питної води
17 | вул. Л. Українки , с.Бабин, Водозабірний майданчик «Бабин» Гощанського р-н., Рівненської обл. Облік подачі спожитої води с. Бабин | d-75mm | Тепловодолічильник ультразвуковий «Єргомера 125АА» кл.точ. 1,5 №3493 | 25.08.2016р. | облік питної води
18 | Дорогобуж | д-100/50 | Тепловодолічильник ультразвуковий «Єргомера 125АА» кл.точ. 1,5 №3505 (377/4292) | 01.10.2016р. | облік питної води
19 | вул. Паркова, с. Бабин, Водозабірний майданчик «Бабин» Гощанського р-н., Рівненської обл. Облік подачі спожитої води с. Бабин | d-50mm, d-75mm | Тепловодолічильник ультразвуковий «Єргомера 125АА» кл. точ. 1,5 №3501 (3632) 2канали | 01.12.2016р. | облік питної води
20 | мікрорайон Робітничий, с. Бабин, Водозабірний майданчик «Бабин» Гощанського р-н., Рівненської обл. | d-100mm | Тепловодолічильник ультразвуковий «Єргомера 125АА» кл. точ. 1,5 №3495/4291 | 01.12.2016р. | облік питної води
21 | с. Терентіїв Водозабірний майданчик «Гоща»в смт. Гоща, Гощанський р/н., Рівненської обл. св.1 | d-50mm | Тепловодолічильник ультразвуковий «Єргомера 125АА» кл. точ. 1,5 №3485/4288 | 31.03.2016р. | облік питної води
22 | с. Малинівка Водозабірний облік св. майданчик «Гоща» | d-50mm | Лічильник води SENSUS WP- Dynamic -80, допустима відносна похибка ± 2%. №15 10368645 | 28.09.2017р. | облік питної води
| Облік подачі спожитої води |  | «Єргомера 125АА» кл. точ. 1,5 №3485
23 | вул. Костомарова, 7-6, Станція знезалізнення «Гоща» смт. Гоща, Рівненська обл. Ділянка Гоща. Вихід в мережу | d-100 mm | Лічильник води WP- Dynamic, д- 100мм допустима відносна похибка ± 2%. №9857199 | 07.11.2017р. | облік питної води
24 | вул. Костомарова, 7-6, Водозабірний майданчик «Гоща» смт. Гоща, Рівненська обл. Ділянка Гоща, свердловина №6. | d-80 mm | Лічильник води WP- Dynamic, д- 80мм допустима відносна похибка ± 2%. №9834784-06 | 03.03.2016р. (22.12.2018 ремонт) | облік питної води
25 | вул. Наливайка,72Б, Водозабірний майданчик «Гоща» смт. Гоща, Рівненська обл. Ділянка Гоща, свердловина №3. | d-80 mm | Лічильник води WP- Dynamic, Д - 80мм допустима відносна похибка ± 2%. №14795860 | 09.02.2018р. | облік питної води
26 | вул. Вишнева,10 б с. Франівка, Водозабірний майданчик «Гоща» Гощанський р-н., Рівненська обл. свердловина №2. | d-50 mm | Лічильник води 40SSQ №10 , допустима відносна похибка ± 2%. №15 10587334 | 20.11.2015р. | облік питної води
27 | вул. Бригадна, с. Франівка, Водозабірний майданчик «Гоща» Гощанський р-н., Рівненська обл. свердловина. | d-50 mm | Лічильник води 40SSQ №10 , допустима відносна похибка ± 2%. №18 304764 | 02.01.2018р. | облік питної води
28 | с. Симонів, Водозабірний майданчик «Гоща» Гощанський р-н. Рівненська обл. вул. Юзикевичів свердловина №3. | d-50 mm | Лічильник води 40SSQ№10, допустима відносна похибка ± 2%. №10587336 | 23.01.2018р. | облік питної води
29 | c. Синів, вул. Вишнева Рівненського р-н., Рівненської обл., Св.№1 | d-50 mm | Лічильник води SENSUS WP- 405S QN 10 L300 G2 BH, Д-50, допустима відносна похибка ± 2%. №15 10368641 | 27.02.2018р. | облік питної води
30 | c. Синів, вул. Шкільна Рівненського р-н., Рівненської обл., Св.№2 | d-50 mm | Тепловодолічильник ультразвуковий «Єргомера 125АА» кл.точ. 1,5 №3502 (3633) | 01.12.2016р. | облік питної води
31 | м. Рівне, вул.С.Бандери, 2 Водозабірний майданчик №1, Ділянка Рівненська 1, свердловина №1а | d-80 mm | Лічильник води WP- Dynamic -80, допустима відносна похибка ± 2%. №14789039 | 02.08.2018р. | облік питної води
32 | м. Рівне, вул. С.Бандери, 2 Водозабірний майданчик №1 Ділянка Рівненська 1, свердловина №1. | d-100 mm | Лічильник води WP- Dynamic100, допустима відносна похибка ± 2%. №14792504 | 01.06.2018р. | облік питної води
33 | м. Рівне, вул. Чорновола, 96д . Водозабірний майданчик №3 Ділянка Рівненська 3 свердловина №1а. | d-150 mm | Лічильник води ВТ-80,допустима відносна похибка ± 2%. №15810961 | 22.09.2016р. | облік питної води
34 | м. Рівне, вул. Чорновола 102д Водозабірний майданчик №3 Ділянка Рівненська 3, свердловина №2. | d-150 mm | Лічильник води WP- Dynamic -80,допустима відносна похибка ± 2%. №16760323 | 25.05.2016р. | облік питної води
35 | м. Рівне, Чорновола 93 в Водозабірний майданчик №3 Ділянка Рівненська 3, свердловина №4 | d-150 mm | Лічильник води - SENSUS WP- Dynamic, 150 допустима відносна похибка ± 2%. №9846502-06 | 12.04.2018р. | облік питної води
36 | м. Рівне, вул. Надвірна, 3а Водозабірний майданчик №3, Ділянка Рівненська 3, свердловина №5а. | d-150 mm | Лічильник води SENSUS WP- Dynamic, Д-150, допустима відносна похибка ± 2%. №14792505 | 2018-12-13 | облік питної води
37 | м. Рівне, вул. Надвірна, 3а Водозабірний майданчик №3 Ділянка Рівненська 3, свердловина №5. | d-150 mm | Лічильник води SENSUS WP- Dynamic, Д-100 допустима відносна похибка ± 2%. №14792500 | 05.04.2016р. | облік питної води
38 | смт. Квасилів вул. Рівненська, 93 Водозабірний майданчик №3 Рівненського р-н., Рівненської обл. свердловини №13. | d-150 mm | Лічильник води SENSUS WP- Dynamic, Д-80, допустима відносна похибка ± 2%. №14795868 | 12.04.2018р. | облік питної води
39 | м. Рівне, вул. Свєшнікова, 2б Водозабірний майданчик №3 свердловина №15. | d-150 mm | Лічильник води SENSUS WP- Dynamic, Д-80, допустима відносна похибка ± 2%. №14795870 | 2018-11-05 | облік питної води
| свердловина №4. |  | № 14795863
40 | м. Рівне, вул. Чорновола, 89 Водозабірний майданчик №3 свердловина №16 | d-150 mm | Лічильник води, допустима відносна похибка ± 2%. WP- Dynamic д-150мм №14792508 | 2018-12-14 | облік питної води
41 | м. Рівне, вул. Чорновола, 89 Водозабірний майданчик №3 свердловина №16а. | d-150 mm | Лічильник води WP- Dynamic -80, допустима відносна похибка ± 2%. №14795869 | 05.06.2018р. | облік питної води
42 | вул. Рівненська,91, смт. Квасилів, Водозабірний майданчик №3 Рівненського р-н., Рівненської обл. Ділянка Новомильськ 2, свердловина № 17. | d-150 mm | Лічильник водиWP-Dunamic-80, допустима відносна похибка ± 2%. № 14795862 | 02.08.2018р. | облік питної води
43 | м. Рівне, вул.Надвірна, 3а. Водозабірний майданчик №3 свердловина №20. | d-150 mm | Лічильник води WP- Dynamic 100, допустима відносна похибка ± 2%. №110162478 | 03.03.2016р. | облік питної води
44 | м. Рівне, вул. Чорновола, 102д Водозабірний майданчик №3 свердловина №23. | d-150 mm | Лічильник води WP- Dynamic 80 допустима відносна похибка ± 2%. № 16760326 | 25.05.2016р. | облік питної води
45 | м. Рівне, вул. Чорновола, 93 в Водозабірний майданчик №3 свердловина №24. | d-150 mm | Лічильник води SENSUS WP- Dynamic, Д-80, допустима відносна похибка ± 2%. №14795392 | 21.04.2018р. | облік питної води
46 | вул. Рівненська, 93 смт. Квасилів, Водозабірний майданчик №3 Рівненського р-н., Рівненської обл. свердловина №26. | d-150 mm | Лічильник води SENSUS WP- Dynamic, Д-80, допустима відносна похибка ± 2%. №14795865 | 21.06.2018р. | облік питної води
47 | м. Рівне, вул. Свєшнікова, 2б Водозабірний майданчик №3 свердловина №27. | d-150 mm | Лічильник води SENSUS WP- Dynamic, Д-80, допустима відносна похибка ± 2%. №16816029 | 2016-11-08 | облік питної води
48 | м. Рівне, Водозабірний майданчик №4 Ділянка Рівненська 5, свердловини №7 | d-80 mm | Лічильник води WPD-80, допустима відносна похибка ± 2%. № 14795866 | 2018-12-21 | облік питної води
49 | Облік води з свердловин майд.№4, Нв.Двір. | d-200 mm | Лічильник води MZ 200, допустима відносна похибка ± 2%. №861706 | 14.06.2017р. | облік питної води
50 | м. Рівне, вул. Низова,11 Водозабірний майданчик Боярка свердловини №7. | d-150 mm | Лічильник води WP - Dynamic D-80, допустима відносна похибка ± 2%. №9821627 | 21.06.2018р. | облік питної води
51 | м. Рівне, вул. Макарова 15, Водозабірний майданчик Боярка Ділянка Рівненська 5, свердловини №1 | d-150 mm | Лічильник води WP- Dynamic -80, допустима відносна похибка ± 2%. №14786402 | 05.10.2018Р | облік питної води
52 | м. Рівне, вул. Макарова 19, Водозабірний майданчик Боярка. Ділянка Рівненська 5, свердловини №2 | d-150 mm | Лічильник води WP - Dynamic D-80, допустима відносна похибка ± 2%. №14789055 | 2018-10-05 | облік питної води
53 | м. Рівне, вул. Макарова 19, Водозабірний майданчик Боярка. Ділянка Рівненська 5, свердловини №3 | d-150 mm | Лічильник води WP - Dynamic D-80, допустима відносна похибка ± 2%. №14786397 | 05.10.2018р. | облік питної води
54 | м. Рівне, вул. Макарова 19, Водозабірний майданчик Боярка. Ділянка Рівненська 5, свердловини №4 | d-150 mm | Лічильник води WP - Dynamic D-80, допустима відносна похибка ± 2%. №14786390 | 05.10.2018р. | облік питної води
55 | м. Рівне, вул. Макарова 19, Водозабірний майданчик Боярка. Ділянка Рівненська 5, свердловини №5 | d-100 mm | Лічильник води WPD-80, допустима відносна похибка ± 2%. №9818549 -06 | 02.08.2018р. | облік питної води
56 | м.Рівне, с. Вересневе, Св.1 | d-50 mm | Лічильник води SENSUS WP- 405S QN 10 L300 G2 BH, Д-40, допустима відносна похибка ± 2%. №15-10368647 | 25.03.2015р. | облік питної води
57 | вул. Лісова, 4 с. Новомильськ, Водозабірний майданчик «Новомильськ» Рівненського р-н., Рівненської обл. свердловина №3а. | d-100 mm | Лічильник води WP- Dynamic д-100, допустима відносна похибка ± 2%. № 110167715 | повірка 17.01.2019р. | облік питної води
58 | вул. Лісова, 4 с. Новомильськ, Водозабірний майданчик «Новомильськ» Рівненського р-н., Рівненської обл. свердловина №3б. | d-100 mm | Лічильник води WP- Dynamic, Д-100 допустима відносна похибка ± 2%. № 14789070 | 26.03.2017р. | облік питної води
59 | вул. Лісова, 4 с. Новомильськ, Водозабірний майданчик «Новомильськ» Рівненського р-н., Рівненської обл. свердловина №5. | d-100 mm | Лічильник води WP- Dynamic д-100, допустима відносна похибка ± 2%. № 14789071 | 2018-12-21 | облік питної води
60 | вул. Лісова, 4 с. Новомильськ, Водозабірний майданчик «Новомильськ» Рівненського р-н., Рівненської обл. свердловина №5а. | d-80 mm | Лічильник води WP- Dynamic д-80, допустима відносна похибка ± 2%. № 14795867 | 05.10.2018р. | облік питної води
61 | вул. Лісова, 4 с. Новомильськ, Водозабірний майданчик «Новомильськ» Рівненського р-н., Рівненської обл. свердловина №10. | d-80 mm | Лічильник води WP- Dynamic -80, допустима відносна похибка ± 2%. №14795858 | 2018-12-21 | облік питної води
62 | вул. Лісова, 4 с. Новомильськ, Водозабірний майданчик «Новомильськ» Рівненського р-н., Рівненської обл. свердловина №11. | d-100 mm | Лічильник води WP- Dynamic д-100, допустима відносна похибка ±2%. № 110162475 | 02.08.2018р. | облік питної води
63 | с. Новомильськ, Рівненського р-н., Рівненської обл. Ділянка Новомильськ облік подачі води на село | d-50 mm | Лічильник води WP- Dynamic д-50, допустима відносна похибка ±2%. № 14786361 | 2018-12-21 | облік питної води
64 | с. Городище, Водозабірний майданчик №3 Рівненського р-н. Рівненської обл. Свердловина №2 . | d-40 mm | Лічильник води WP- Dynamic 40, допустима відносна похибка ± 2%. № 14786353 | 19.08.2014р. | облік питної води
65 | с. Городище, Водозабірний майданчик №3 Рівненського р-н. Рівненської обл. Свердловина №1 . | d-40 mm | Лічильник води КВБ-2.5, допустима відносна похибка ± 2%. 01875 | 09.09.2014р. | облік питної води
66 | вул. Центральна, 46 Водозабірний майданчик «Горбаків» с. Горбаків, Гощанського р/н., Рівненської обл. свердловина №1а. | d-100 mm | Лічильник води WP- Dynamic д-100, допустима відносна похибка ± 2%. № 14792495 | 2018-04-12 | облік питної води
67 | вул. Центральна, 46 Водозабірний майданчик «Горбаків» с. Горбаків, Гощанського р/н., Рівненської обл. свердловина №1. | d-100 mm | Лічильник води MeiStream д-100, допустима відносна похибка ± 2%. № 8 SEN01 18727300 | 2018-02-12 | облік питної води
68 | вул. Центральна, 46 Водозабірний майданчик «Горбаків» с. Горбаків, Гощанського р/н., Рівненської обл. свердловина №2. | d-150 mm | Лічильник води WP- Dynamic 150, допустима відносна похибка ± 2%. №14795873 | 01.06.2018р. | облік питної води
69 | вул. Центральна, 46 Водозабірний майданчик «Горбаків» с. Горбаків, Гощанського р/н., Рівненської обл. свердловина №2а. | d-150 mm | Лічильник води WP- Dynamic -150, допустима відносна похибка ± 2%. №14795880 | 2018-12-13 | облік питної води
70 | вул. Шевченко, 68а. Водозабірний майданчик «Горбаків» с. Горбаків, Гощанського р/н., Рівненської обл. свердловина №3. | d-150 mm | Лічильник води MeiStream д-150, допустима відносна похибка ± 2%. № 8 SEN01 1879 5318 | 2018-11-23 | облік питної води
71 | вул. Заводська, 38 с. Горбаків, Водозабірний майданчик «Горбаків» Гощанського р/н., Рівненської обл. свердловина №7. | d-150 mm | Лічильник води MZ-150, допустима відносна похибка ± 2%. №666427 | 18.08.2014р. | облік питної води
72 | вул. Заводська, 38 с. Горбаків, Водозабірний майданчик «Горбаків» Гощанського р/н., Рівненської обл. свердловина №8. | d-150 mm | Лічильник води WP- Dynamic -150, допустима відносна похибка ± 2%. №16801890 | 29.09.2016р. | облік питної води
73 | вул. Заводська, 38 с. Горбаків, Водозабірний майданчик «Горбаків» Гощанського р/н., Рівненської обл. свердловина №9. | d-150 mm | Лічильник води WP- Dynamic -150, допустима відносна похибка ± 2%. №14795882 | 02.10.2014р. | облік питної води
74 | вул.40 річчя Перемоги, 1а Водозабірний майданчик «Горбаків» с. Мнишин, Гощанського р/н., Рівненської обл. свердловина№10. | d-150 mm | Лічильник води WP- Dynamic -150, допустима відносна похибка ± 2%. №16809652 | 17.10.2016р. | облік питної води
75 | с. Мнишин, пр. Миру Водозабірний майданчик «Горбаків» Гощанського р/н., Рівненської обл. свердловина№13. | d-150 mm | Лічильник води MeiStream д-150, допустима відносна похибка ± 2%. № 8 SEN01 1879 5317 | 2018-12-13 | облік питної води
76 | вул. 40 річчя Перемоги, 1а Водозабірний майданчик «Горбаків» с. Мнишин, Гощанського р/н., Рівненської обл. свердловина№14. | d-150 mm | Лічильник води MeiStream д-150, допустима відносна похибка ± 2%. № 8 SEN01 1879 5314 | 2018-11-23 | облік питної води
77 | вул. Жовтнева, 7б Водозабірний майданчик «Горбаків» с. Мнишин, Гощанського р/н., Рівненської обл. свердловина№15. | d-150 mm | Лічильник води MeiStream д-150, допустима відносна похибка ± 2%. № 8 SEN01 1879 5313 | 2018-11-23 | облік питної води
78 | вул. Жовтнева, 7б Водозабірний майданчик «Горбаків» с. Мнишин, Гощанського р/н., Рівненської обл. свердловина№15а. | d-150 mm | Лічильник води WP- Dynamic 150, допустима відносна похибка ± 2%. №14795877 | 2018-12-13 | облік питної води
79 | вул. Миру, 38а Водозабірний майданчик «Горбаків» с. Мнишин, Гощанського р/н., Рівненської обл. свердловина№16а. | d-150 mm | Лічильник води WP- Dynamic -150, допустима відносна похибка ± 2%. №14795876 | 14.12.2018р. | облік питної води
80 | вул. Жовтнева, 7б Водозабірний майданчик «Горбаків» с. Мнишин, Гощанського р/н., Рівненської обл. свердловина№17. | d-150 mm | Лічильник води MZ-150, допустима відносна похибка ± 2%. №928517 | 02.02.2017р. | облік питної води
81 | вул. Миру, 38а Водозабірний майданчик «Горбаків» с. Мнишин, Гощанського р/н., Рівненської обл. свердловина№18. | d-150 mm | Лічильник води MZ-150, допустима відносна похибка ± 2%. №018707 | 07.11.2017р. | облік питної води
82 | вул. Жовтнева, 7б Водозабірний майданчик «Горбаків» с. Мнишин, Гощанського р/н., Рівненської обл. свердловина№18а. | d-150 mm | Лічильник води WP- Dynamic 150, допустима відносна похибка ± 2%. №16809653 | 17.10.2016р. | облік питної води
83 | вул. Набережна, 60а с. Подоляни, Водозабірний майданчик «Горбаків» Гощанського р/н., Рівненської обл. свердловина 19. | d-150 mm | Лічильник води MeiStream д-150, допустима відносна похибка ± 2%. № 8 SEN01 1879 5315 | 2018-11-23 | облік питної води
84 | вул. Набережна, 60а с. Подоляни, Водозабірний майданчик «Горбаків» Гощанського р/н., Рівненської обл. свердловина №20 | d-150 mm | Лічильник води WP- Dynamic 150,допустима відносна похибка ± 2%. №14795878 | 13.12.2018р. | облік питної води
85 | вул. Набережна, 60г с. Подоляни, Водозабірний майданчик «Горбаків» Гощанського р/н., Рівненської обл. свердловина №21. | d-150 mm | Лічильник води MeiStream д-150, допустима відносна похибка ± 2%. № 8 SEN01 1879 5316 | 2018-11-23 | облік питної води
86 | с. Мнишин, вул. П.Комуни, 6 Водозабірний майданчик «Горбаків» Гощанського р/н., Рівненської обл. свердловина №22. | d-150 mm | Лічильник води MZ-150, допустима відносна похибка ± 2%. №666488 | 14.01.2016р. | облік питної води
87 | с.Воскодави , вул. Ювілейна 59 Водозабірний майданчик «Горбаків» Гощанського р/н., Рівненської обл. свердловина №23. | d-150 mm | Лічильник води MZ-150, допустима відносна похибка ± 2%. №928735 | 15.06.2017р. | облік питної води
88 | с.Воскодави , вул. Ювілейна 60. Водозабірний майданчик «Горбаків» Гощанського р/н., Рівненської обл. свердловина №24 | d-150 mm | Лічильник води MeiStream д-150, допустима відносна похибка ± 2%. № 8 SEN01 1878 2336 | 2018-09-07 | облік питної води
89 | с.Воскодави , вул. Ювілейна 60 Водозабірний майданчик «Горбаків» Гощанського р/н., Рівненської обл. свердловина №25 | d-150 mm | Лічильник води WP- Dynamic -150, допустима відносна похибка ± 2%. №17806330 | 2017-11-29 | облік питної води
90 | вул. Центральна, 46 Водозабірний майданчик «Горбаків» с. Горбаків, Гощанського р/н., Рівненської обл . свердловина №26 | d-150 mm | Лічильник води MeiStream д-150, допустима відносна похибка ± 2%. № 8 SEN01 1879 5319 | 2018-11-23 | облік питної води
91 | вул. Миру, 38а Водозабірний майданчик «Горбаків» с. Мнишин, Гощанського р/н., Рівненської обл. свердловина№28. | d-150 mm | Лічильник води WP- Dynamic -150, допустима відносна похибка ± 2%. №14795879 | 13.12.2018р. | облік питної води
92 | м. Рівне, вул. Данила Галицького, 10 ПНС | d-80 mm | Лічильник води SENSUS WP- Dynamic, Д-50, допустима відносна похибка ± 2%. №14715652 | 05.06.2018р. | облік питної води
93 | вул. (Черняка,) Богоявленська,4 Рівненського р-н., Рівненської обл., м.Рівне, ПНС | d-40 mm | Лічильник води SENSUS WP- 405S QN 10 L300 G2 BH, Д-50, допустима відносна похибка ± 2%. №1510563549 | 14.10.2015р. | облік питної води
94 | с.Біла Криниця Рівненського р-н., Рівненської обл., ПНС (Зоопарк) | d-50 mm | Лічильник води SENSUS WP- Dynamic, Д-50, допустима відносна похибка ± 2%.№13130026 | 07.11.2017р. | облік питної води
95 | с.Біла Криниця Рівненського р-н., Рівненської обл., ПНС (Зоопарк) | d-50 mm | Лічильник води SENSUS WP- Dynamic, Д-50, допустима відносна похибка ± 2%. №13132193 | 07.11.2017р. | облік питної води
96 | вул. Безручка, 2/20 (О.Дундича 2/20) Рівненського р-н., Рівненської обл., м.Рівне, ПНС | d-40 mm | Лічильник води SENSUS WP- Dynamic, Д-40, допустима відносна похибка ± 2%. №14 10216222 | 15.06.2015р. | облік питної води
97 | вул. Соборна, 446 Рівненського р-н., Рівненської обл., м.Рівне, ПНС | d-40 mm | Лічильник води SENSUS , Д-40, допустима відносна похибка ± 2%. №14 10216238 | 15.06.2015р. | облік питної води
98 | вул. Відінська, 13 Рівненського р-н., Рівненської обл., м.Рівне, ПНС | d-40 mm | Лічильник води SENSUS 405S QN 10 L300 G2 BH, Д-40, допустима відносна похибка ± 2%. №15 10203848 | 07.01.2015р. | облік питної води
99 | с.Біла Криниця Рівненського р-н., Рівненської обл., ПНС | d-50 mm | Лічильник води SENSUS WP- Dynamic, Д-50, допустима відносна похибка ± 2%. №15783908 | 25.08.2015р. | облік питної води
100 | м. Рівне, вул. Тиннівська 82, св.№1, ЗОШ №17 | d-100 mm | Лічильник води SENSUS WP- 420 40LM-16-160 PC Д-40, допустима відносна похибка ± 2%. №18 11467647 | 2018-05-25 | облік питної води
101 | м. Рівне, вул. Студентська, 14 . ПНС | d-50 mm | Лічильник води ЛЛ50Х Д-50, допустима відносна похибка ± 2%. № 08006523 | 21.06.2018р. | облік питної води
102 | м. Рівне, вул. Студентська, 7 . ПНС | d-50 mm | Лічильник води SENSUS WP- 405S QN 10 L300 G2 BH, Д-40, допустима відносна похибка ± 2%. №15 10368649 | 25.03.2015р. | облік питної води
103 | м. Рівне, вул. Волинської Дивізії, 5а ПНС | d-80 mm | Лічильник води SENSUS WP- Dynamic, Д-50, допустима відносна похибка ± 2%. №16717122 | 22.02.2016р. | облік питної води
104 | смт. Гоща вул. Соборна, 9 ПНС | d-50 mm | Лічильник води SENSUS WP- Dynamic, Д-50, допустима відносна похибка ± 2%.№16717137 | 02.02.2016р. | облік питної води
105 | м. Рівне, вул. Мірющенка,41а ПНС | d-40 mm | Лічильник води SENSUS WP- 405S QN 10 L300 G2 BH, Д-40, допустима відносна похибка ± 2% №15 10587324 | 07.06.2016р. | облік питної води
106 | м. Рівне, вул. С.Дем’янчука Пожежна частина | d-20 mm | Лічильник води SENSUS 405S QN2,5 10 L190 G1 BH Д-20, допустима відносна похибка ± 2% №16 10871236 | 14.09.2016р. | облік питної води
107 | м. Рівне, вул. Чорновола, 89 Водозабірний майданчик №3 Ділянка Південно - Рівненська 5, Водонапірна башта Нв. Двір. | d-80 mm | Лічильник води ВТ-80, допустима відносна похибка ± 2%. №Ж - 2062 | 21.08.2014р. | облік питної води
108 | Квасилівська дільниця, вул. Хмільна, св.№1 | d-150 mm | Лічильник води WP- Dynamic 80, допустима відносна похибка ± 2%. №14795871 | 2018-12-21 | облік питної води
109 | м.Рівне, вул. Корольова,21 ЦТП ПНС | d-50 mm | WP- Dynamic, Лічильник води SENSUS Д-50, допустима відносна похибка ± 2%. №13135781 | 20.04.2017р. | облік питної води
110 | м.Рівне, ПНС вул. Дубенська,46 | d-50 mm | Лічильник води SENSUSWP- Dynamic, Д-50, допустима відносна похибка ± 2%. №17756743 | 09.06.2017р. | облік питної води
111 | ПНС Городище, Сокар | d-50 mm | WP- Dynamic, Лічильник води SENSUS Д-50, допустима відносна похибка ± 2%. №13134976 | 2017-11-07 | облік питної води
112 | Грушвиця ,1 свердловина №1 | d-50 mm | Meisteam, Лічильник води допустима відносна похибка ± 2%. №17800234 | 19.09.2017р. | облік питної води
113 | м.Рівне, вул. Фабрична, 5а | d-50 mm | Meisteam, Лічильник води допустима відносна похибка ± 2%. №8SEN0118744923 | 2018-04-18 | облік питної води
114 | м.Рівне, ПНС вул.Гагаріна,3а ПНС ЦТП | d-50 mm | Лічильник води допустима відносна похибка ± 2%. Cross МТК №06001501 | 2018-08-02 | облік питної води
115 | Велика Омеляна св.№№1,2 | d-40 mm | Cross, Лічильник води допустима відносна похибка ± 2%. №201305004788 | 02.10.2018р. | облік питної води
116 | м.Рівне, вул.Курчатова,13а | d-40 mm | Лічильник води SENSUS WP- 405S QN 10 L300 G2 BH, Д-40, допустима відносна похибка ± 2%. №16 10727288 | 15.04.2016р. | облік питної води
Водовідведення
1 | 2 | 3 | 4 | 5 | 6
1 | с. Городок, Рівненського р-н., Рівненської обл., Очисні споруд РПО «Азот». | d-800мм | Витратомір – лічильник ультразвуковий «Взлет МР-У» кл. точності 1,0 №406055 | 28.01.2019р. | облік стічних вод
2 | м. Рівне, вул. Клубна. Каналізаційна насосна станція №16. | d-80мм | Витратомір-лічильник Ультразвуковий «Взлет МР-У» кл. точності 1,0 №1100881 | 24.11.2015р. | облік стічних вод
3 | вул. Рівненська, 78а смт. Гоща, Рівненської обл. Ділянка Гоща. Очисні споруди смт Гоща. | d-150мм | Витратомір-лічильник Ультразвуковий «Взлет МР-У» №1100264 точності 1.0 2 канали | 24.11.2015р. | облік стічних вод
4 | м. Рівне, вул. Будівельників 22, ГКНС ОС | d-530мм | Витратомір-лічильник Ультразвуковий «Взлет МР» кл. точності 1.0 №1100628 | 05.10.2015р. | облік стічних вод
5 | вул. Шкільна, 52 смт. Квасилів, Рівненської обл. Ділянка Новомильськ 2. Очисні споруди кнс №1, кнс№2 | d-200мм, d-100мм | Витратомір-лічильник Ультразвуковий «Взлет МР» кл. точності 1.0 №1100798 2канали | 24.11.2015р. | облік стічних вод
6. | м. Рівне, вул. Костромська, 36 Каналізаційна насосна станція №5. | d-500мм | Витратомір-лічильник Ультразвуковий «Взлет МР» кл. точності 1.0 №1100916 | 05.10.2015р. | облік стічних вод
7. | м. Рівне, вул.Будівельників,22 Очисні споруди м. Рівне | d-530мм | Витратомір-лічильник Ультразвуковий «Взлет МР» кл. точності 1.0 №406096 | 24.11.2015р. | облік стічних вод
8 | Очисні споруди с.Олександрія | d-80мм | Лічильник води WP-80 № 0855. Допустима відносна похибка +- 2% | 11.09.2014р. | облік стічних вод
9 | Очисні споруди с.Квасилів облік Здолбуніва | d-200мм | Тепловодолічильник ультразвуковий «Єргомера 120 ЭУС» кл. точ. 1,5 №60801 | 23.08.2016р. | облік стічних вод м.Здолбунів
10 | Аеропорт КНС№18 Авіаторів м.Рівне | d-150мм | Тепловодолічильник СЕМПАЛ СТВУ – 10М №22885 | 25.12.2015р. | облік стічних вод
11 | КНС 17 вул.Січових Стрільців | d-150мм | Тепловодолічильник СЕМПАЛ СТВУ – 10М №23018 | 25.12.2015р. | облік стічних вод
12 | м. Рівне, КНС №8 | d-100мм | Тепловодолічильник ультразвуковий «Єргомера 125АА» кл. точ. 1,5 №5921 | 22.02.2016р. | облік стічних вод
| Директор |  |  |  | А.П. Карауш

## заміна лічильників з01.01.по31.
Додаток 7 до Порядку розроблення, погодження та затвердження інвестиційних програм суб’єктів господарювання у сфері централізованого водопостачання та водовідведення
Реєстр лічильників технологічного обліку в системі централізованого водопостачання та водовідведення РОВКП ВКГ "Рівнеоблводоканал" станом на 01.07.2019року
№ з/п | Об'єкт системи водопостачання | Трубопровід, D | Марка лічильника, кількість каналів | Дата випуску (повірки) | Призначення
1 | вул. Центральна, 46 с. Горбаків, Водозабірний майданчик «Горбаків» Гощанського р-н. Ділянка Горбаків, ВНС. | 1канал d-200mm, 2 канал d-600mm, 3 канал d-600mm, | Витратомір-лічильник Ультразвуковий «Взлет МР-У» кл. точності 1,0 №404092. 3канали. | 24.11.2015р. | облік питної води
2 | м. Рівне, вул. Макарова,15 Водозабірний Ділянка Рівненська 5, ВНС Боярка | d-400mm | Витратомір-лічильник Ультразвуковий «Взлет МР-У» кл. точності 1,0 №407003. 2канали. | 24.11.2015р. | облік питної води
3 | м. Рівне, вул. Чорновола, 89 Водозабірний майданчик №3 Ділянка Південно - Рівненська 1, Станція знезалізнення води | d-800mm | Витратомір-лічильник Ультразвуковий «Взлет МР-У» кл.точності 1,0 №407001 2канали. | 24.11.2015р. | облік питної води
4 | м. Рівне, вул. Чорновола, 89 Водозабірний майданчик №3 Ділянка Південно - Рівненська 1, ВНС Нв. Двір. | d-400mm | Витратомір лічильник Ультразвуковий «Взлет МР» кл.точності 1.0 №1100420. 2 канали. | 05.10.2015р. | облік питної води
Витратомір-лічильник
5 | м. Рівне, вул. Київська, 99-Г Водозабірний майданчик насосна станція "ВНС Київська" | d-600mm | Витратомір-лічильник Ультразвуковий «Взлет МР-У» кл.точності 1,0 №1100296. 2канали. | 05.10.2015р. | облік питної води
6 | м. Рівне, вул. С.Бандери,2 Водозабірний майданчик №1 Ділянка Рівненська,1 ВНС№1 | d-300mm | Витратомір лічильник Ультразвуковий «Взлет МР-У» кл.точності 1.0 №406079. 2канали. | 02.10.2017р. | облік питної води
7 | вул. Санаторна, 26 с. Олександрія, Водозабірний майданчик №3 Рівненський р-н., Рівненської обл. св.2. | d-50mm | Тепловодолічильник ультразвуковий «Єргомера 125АА» кл. точ. 1,5 №3497 | 27.12.2016р | облік питної води
8 | м. Рівне, вул. Чорновола, 89 Водозабірний майданчик №3Ділянка Південо - Рівненська 1, ВНС Нв. Двір. | d-133mm | Тепловодолічильник ультразвуковий «Єргомера 125АА» кл.точ. 1,5 №3499 | 27.12.2016р | облік питної води
9 | Сервісний центр, м.Рівне, вул. С.Бандери,2 | d-40mm | Тепловодолічильник ультразвуковий «Єргомера 125АА» кл. точ. 1,5 №5920/5398 | 22.02.2016р. | облік питної води
10 | Біла Криниця, свердловина Водонапірна башта | d-76mm | Тепловодолічильник ультразвуковий «Єргомера 125АА» кл.точ. 1,5 №3500 | 01.12.2016р. | облік питної води
11 | м. Рівне, вул. Січових Стрільців, 24 (плодорозсадник) Св . | d-50mm | Тепловодолічильник ультразвуковий «Єргомера 125АА» кл.точ. 1,5 №3504 | 25.08.2016р. | облік питної води
12 | вул. Ставкова , с. Бабин, Водозабірний майданчик «Бабин» Гощанського р-н., Рівненської обл. с. Бабин. ДЮК | d-100mm | Тепловодолічильник ультразвуковий «Єргомера 125АА» кл.точ. 1,5 №3496 | 25.08.2016р. | облік питної води
13 | вул. Молодіжна , 32 смт. Квасилів, Водозабірний майданчик №3 Рівненського р/н., Рівненської обл. Ділянка Новомильськ 2. Облік подачі спожитої води смт. Квасилів. | d-80mm | Тепловодолічильник ультразвуковий «Єргомера 125АА» кл. точ. 1,5 №3503 | 01.12.2016р. | облік питної води
14 | Пр. Миру, с. Бабин, Водозабірний майданчик «Бабин» Гощанського р-н., Рівненської обл. с. Бабин. | d-50мм | Тепловодолічильник ультразвуковий «Єргомера 125АА» кл. точ. 1,5 №3483/4286 | 25.08.16р. | облік питної води
15 | вул. Кузнєцова, 4 с. Корнин , Рівненського р/н., Рівненської обл. Облік подачі спожитої води с.Корнин | d-40mm | Тепловодолічильник ультразвуковий «Єргомера 125АА» кл.точ. 1,5 №3484 | 25.08.2016р. | облік питної води
16 | с. Дмитрівка, Гощанського р-н. Рівненської обл. облік подачі спожитої води на с. Дмитрівка | d-100mm | Тепловодолічильник ультразвуковий «Єргомера 125АА» кл. точ. 1,5 №3494/4290 | 01.12.2016р. | облік питної води
17 | вул. Л. Українки , с.Бабин, Водозабірний майданчик «Бабин» Гощанського р-н., Рівненської обл. Облік подачі спожитої води с. Бабин | d-75mm | Тепловодолічильник ультразвуковий «Єргомера 125АА» кл.точ. 1,5 №3493 | 25.08.2016р. | облік питної води
18 | Дорогобуж | д-100/50 | Тепловодолічильник ультразвуковий «Єргомера 125АА» кл.точ. 1,5 №3505 (377/4292) | 01.10.2016р. | облік питної води
19 | вул. Паркова, с. Бабин, Водозабірний майданчик «Бабин» Гощанського р-н., Рівненської обл. Облік подачі спожитої води с. Бабин | d-50mm, d-75mm | Тепловодолічильник ультразвуковий «Єргомера 125АА» кл. точ. 1,5 №3501 (3632) 2канали | 01.12.2016р. | облік питної води
20 | мікрорайон Робітничий, с. Бабин, Водозабірний майданчик «Бабин» Гощанського р-н., Рівненської обл. | d-100mm | Тепловодолічильник ультразвуковий «Єргомера 125АА» кл. точ. 1,5 №3495/4291 | 01.12.2016р. | облік питної води
21 | с. Терентіїв Водозабірний майданчик «Гоща»в смт. Гоща, Гощанський р/н., Рівненської обл. св.1 | d-50mm | Тепловодолічильник ультразвуковий «Єргомера 125АА» кл. точ. 1,5 №3485/4288 | 31.03.2016р. | облік питної води
22 | с. Малинівка Водозабірний облік св. майданчик «Гоща» | d-50mm | Лічильник води SENSUS WP- Dynamic -80, допустима відносна похибка ± 2%. №15 10368641 | 27.02.2018р. | облік питної води
| Облік подачі спожитої води |  | «Єргомера 125АА» кл. точ. 1,5 №3485
23 | вул. Костомарова, 7-6, Станція знезалізнення «Гоща» смт. Гоща, Рівненська обл. Ділянка Гоща. Вихід в мережу | d-100 mm | Лічильник води WP- Dynamic, д- 100мм допустима відносна похибка ± 2%. №9857199 06 | 07.11.2017р. | облік питної води
24 | вул. Костомарова, 7-6, Водозабірний майданчик «Гоща» смт. Гоща, Рівненська обл. Ділянка Гоща, свердловина №6. | d-80 mm | Лічильник води WP- Dynamic, д- 80мм допустима відносна похибка ± 2%. №9834784-06 | 26.03.2019р. | облік питної води
25 | вул. Наливайка,72Б, Водозабірний майданчик «Гоща» смт. Гоща, Рівненська обл. Ділянка Гоща, свердловина №3. | d-80 mm | Лічильник води WP- Dynamic, Д - 80мм допустима відносна похибка ± 2%. №14795860 | 09.02.2018р. | облік питної води
26 | вул. Вишнева,10 б с. Франівка, Водозабірний майданчик «Гоща» Гощанський р-н., Рівненська обл. свердловина №2. | d-50 mm | Лічильник води 405S QN10 L300 допустима відносна похибка ± 2%. №15 10587334 | 20.11.2015р. | облік питної води
27 | вул. Бригадна, с. Франівка, Водозабірний майданчик «Гоща» Гощанський р-н., Рівненська обл. свердловина №1. | d-50 mm | Лічильник води 40SSQ №10 , допустима відносна похибка ± 2%. №18 304764 | 02.01.2018р. | облік питної води
28 | с. Симонів, Водозабірний майданчик «Гоща» Гощанський р-н. Рівненська обл. вул. Юзикевичів свердловина №3. | d-50 mm | Лічильник води 40SSQ№10, допустима відносна похибка ± 2%. №10587336 | 23.01.2018р. | облік питної води
29 | c. Синів, вул. Вишнева Рівненського р-н., Рівненської обл., Св.№1 | d-50 mm | Лічильник води SENSUS WP- 405S QN 10 L300 G2 BH, Д-50, допустима відносна похибка ± 2%. №15 10368645 | 2017-09-28 | облік питної води
30 | c. Синів, вул. Шкільна Рівненського р-н., Рівненської обл., Св.№2 | d-50 mm | Тепловодолічильник ультразвуковий «Єргомера 125АА» кл.точ. 1,5 №3502 (3633) | 01.12.2016р. | облік питної води
31 | м. Рівне, вул.С.Бандери, 2 Водозабірний майданчик №1, Ділянка Рівненська 1, свердловина №1а | d-80 mm | Лічильник води WP- Dynamic -80, допустима відносна похибка ± 2%. №14789039 | 02.08.2018р. | облік питної води
32 | м. Рівне, вул. С.Бандери, 2 Водозабірний майданчик №1 Ділянка Рівненська 1, свердловина №1. | d-100 mm | Лічильник води WP- Dynamic100, допустима відносна похибка ± 2%. №14792504 | 01.06.2018р. | облік питної води
33 | м. Рівне, вул. Чорновола, 96д . Водозабірний майданчик №3 Ділянка Рівненська 3 свердловина №1а. | d-150 mm | Лічильник води ВТ-80,допустима відносна похибка ± 2%. №15810961 | 22.09.2016р. | облік питної води
34 | м. Рівне, вул. Чорновола 102д Водозабірний майданчик №3 Ділянка Рівненська 3, свердловина №2. | d-150 mm | Лічильник води WP- Dynamic -80,допустима відносна похибка ± 2%. №16760323 | 25.05.2016р. | облік питної води
35 | м. Рівне, Чорновола 93 в Водозабірний майданчик №3 Ділянка Рівненська 3, свердловина №4 | d-150 mm | Лічильник води - SENSUS WP- Dynamic, 150 допустима відносна похибка ± 2%. №9846502-06 | 12.04.2018р. | облік питної води
36 | м. Рівне, вул. Надвірна, 3а Водозабірний майданчик №3, Ділянка Рівненська 3, свердловина №5а. | d-150 mm | Лічильник води SENSUS WP- Dynamic, Д-150, допустима відносна похибка ± 2%. №14792505 | 2018-12-13 | облік питної води
37 | м. Рівне, вул. Надвірна, 3а Водозабірний майданчик №3 Ділянка Рівненська 3, свердловина №5. | d-150 mm | Лічильник води SENSUS WP- Dynamic, Д-100 допустима відносна похибка ± 2%. №14792500 | 05.04.2016р. | облік питної води
38 | смт. Квасилів вул. Рівненська, 93 Водозабірний майданчик №3 Рівненського р-н., Рівненської обл. свердловини №13. | d-150 mm | Лічильник води SENSUS WP- Dynamic, Д-80, допустима відносна похибка ± 2%. №14795868 | 12.04.2018р. | облік питної води
39 | м. Рівне, вул. Свєшнікова, 2б Водозабірний майданчик №3 свердловина №15. | d-150 mm | Лічильник води SENSUS WP- Dynamic, Д-80, допустима відносна похибка ± 2%. №14795870 | 2018-11-05 | облік питної води
| свердловина №4. |  | № 14795863
40 | м. Рівне, вул. Чорновола, 89 Водозабірний майданчик №3 свердловина №16 | d-150 mm | Лічильник води, допустима відносна похибка ± 2%. WP- Dynamic д-150мм №14792508 | 2018-12-14 | облік питної води
41 | м. Рівне, вул. Чорновола, 89 Водозабірний майданчик №3 свердловина №16а. | d-150 mm | Лічильник води WP- Dynamic -80, допустима відносна похибка ± 2%. №14795869 | 05.06.2018р. | облік питної води
42 | вул. Рівненська,91, смт. Квасилів, Водозабірний майданчик №3 Рівненського р-н., Рівненської обл. Ділянка Новомильськ 2, свердловина № 17. | d-150 mm | Лічильник водиWP-Dunamic-80, допустима відносна похибка ± 2%. № 14795862 | 02.08.2018р. | облік питної води
43 | м. Рівне, вул.Надвірна, 3а. Водозабірний майданчик №3 свердловина №20. | d-150 mm | Лічильник води WP- Dynamic 100, допустима відносна похибка ± 2%. №110162478 | 03.03.2016р. | облік питної води
44 | м. Рівне, вул. Чорновола, 102д Водозабірний майданчик №3 свердловина №23. | d-150 mm | Лічильник води WP- Dynamic 80 допустима відносна похибка ± 2%. № 16760326 | 25.05.2016р. | облік питної води
45 | м. Рівне, вул. Чорновола, 93 в Водозабірний майданчик №3 свердловина №24. | d-150 mm | Лічильник води SENSUS WP- Dynamic, Д-80, допустима відносна похибка ± 2%. №14795392 | 12.04.2018р. | облік питної води
46 | вул. Рівненська, 93 смт. Квасилів, Водозабірний майданчик №3 Рівненського р-н., Рівненської обл. свердловина №26. | d-150 mm | Лічильник води SENSUS WP- Dynamic, Д-80, допустима відносна похибка ± 2%. №14795865 | 21.06.2018р. | облік питної води
47 | м. Рівне, вул. Свєшнікова, 2б Водозабірний майданчик №3 свердловина №27. | d-150 mm | Лічильник води SENSUS WP- Dynamic, Д-80, допустима відносна похибка ± 2%. №16816029 | 2016-11-08 | облік питної води
48 | м. Рівне, Водозабірний майданчик №4 Ділянка Рівненська 5, свердловини №7 | d-80 mm | Лічильник води WPD-80, допустима відносна похибка ± 2%. № 14795866 | 2018-12-21 | облік питної води
49 | Облік води з свердловин майд.№4, Нв.Двір. | d-200 mm | Лічильник води MZ 200, допустима відносна похибка ± 2%. №861706 | 14.06.2017р. | облік питної води
50 | м. Рівне, вул. Низова,11 Водозабірний майданчик Боярка свердловини №7. | d-150 mm | Лічильник води WP - Dynamic D-80, допустима відносна похибка ± 2%. №9821627-06 | 21.06.2018р. | облік питної води
51 | м. Рівне, вул. Макарова 19, Водозабірний майданчик Боярка Ділянка Рівненська 5, свердловини №1 | d-150 mm | Лічильник води WP- Dynamic -80, допустима відносна похибка ± 2%. №14786402 | 05.10.2018Р | облік питної води
52 | м. Рівне, вул. Макарова 19, Водозабірний майданчик Боярка. Ділянка Рівненська 5, свердловини №2 | d-150 mm | Лічильник води WP - Dynamic D-80, допустима відносна похибка ± 2%. №14789055 | 2018-10-05 | облік питної води
53 | м. Рівне, вул. Макарова 19, Водозабірний майданчик Боярка. Ділянка Рівненська 5, свердловини №3 | d-150 mm | Лічильник води WP - Dynamic D-80, допустима відносна похибка ± 2%. №14786397 | 05.10.2018р. | облік питної води
54 | м. Рівне, вул. Макарова 19, Водозабірний майданчик Боярка. Ділянка Рівненська 5, свердловини №4 | d-150 mm | Лічильник води WP - Dynamic D-80, допустима відносна похибка ± 2%. №14786390 | 05.10.2018р. | облік питної води
55 | м. Рівне, вул. Макарова 19, Водозабірний майданчик Боярка. Ділянка Рівненська 5, свердловини №5 | d-100 mm | Лічильник води WPD-80, допустима відносна похибка ± 2%. №9818549 -06 | 02.08.2018р. | облік питної води
56 | м.Рівне, с. Вересневе, Св.1 | d-50 mm | Лічильник води SENSUS WP- 405S QN 10 L300 G2 BH, Д-40, допустима відносна похибка ± 2%. №15-10368647 | 07.05.2019р | облік питної води
57 | вул. Лісова, 4 с. Новомильськ, Водозабірний майданчик «Новомильськ» Рівненського р-н., Рівненської обл. свердловина №3а. | d-100 mm | Лічильник води WP- Dynamic д-100, допустима відносна похибка ± 2%. № 110167715 | 2019-03-26 | облік питної води
58 | вул. Лісова, 4 с. Новомильськ, Водозабірний майданчик «Новомильськ» Рівненського р-н., Рівненської обл. свердловина №3б. | d-100 mm | Лічильник води WP- Dynamic, Д-100 допустима відносна похибка ± 2%. № 14789070 | 26.03.2017р. | облік питної води
59 | вул. Лісова, 4 с. Новомильськ, Водозабірний майданчик «Новомильськ» Рівненського р-н., Рівненської обл. свердловина №5. | d-100 mm | Лічильник води WP- Dynamic д-100, допустима відносна похибка ± 2%. № 14789071 | 2018-12-21 | облік питної води
60 | вул. Лісова, 4 с. Новомильськ, Водозабірний майданчик «Новомильськ» Рівненського р-н., Рівненської обл. свердловина №5а. | d-80 mm | Лічильник води WP- Dynamic д-80, допустима відносна похибка ± 2%. № 14795867 | 05.10.2018р. | облік питної води
61 | вул. Лісова, 4 с. Новомильськ, Водозабірний майданчик «Новомильськ» Рівненського р-н., Рівненської обл. свердловина №10. | d-80 mm | Лічильник води WP- Dynamic -80, допустима відносна похибка ± 2%. №14795858 | 2018-12-21 | облік питної води
62 | вул. Лісова, 4 с. Новомильськ, Водозабірний майданчик «Новомильськ» Рівненського р-н., Рівненської обл. свердловина №11. | d-100 mm | Лічильник води WP- Dynamic д-100, допустима відносна похибка ±2%. № 110162475 | 02.08.2018р. | облік питної води
63 | с. Новомильськ, Рівненського р-н., Рівненської обл. Ділянка Новомильськ облік подачі води на село | d-50 mm | Лічильник води WP- Dynamic д-50, допустима відносна похибка ±2%. № 14786361 | 2018-12-21 | облік питної води
64 | с. Городище, Водозабірний майданчик №3 Рівненського р-н. Рівненської обл. Свердловина №2 . | d-40 mm | Лічильник води WP- Dynamic 40, допустима відносна похибка ± 2%. № 14786353 | 07.05.2019р. | облік питної води
65 | с. Городище, Водозабірний майданчик №3 Рівненського р-н. Рівненської обл. Свердловина №1 . | d-40 mm | Лічильник води КВБ-10 допустима відносна похибка ± 2%. 01984 | 2016-12-15 | облік питної води
66 | вул. Центральна, 46 Водозабірний майданчик «Горбаків» с. Горбаків, Гощанського р/н., Рівненської обл. свердловина №1А. | d-100 mm | Лічильник води WP- Dynamic д-100, допустима відносна похибка ± 2%. № 14792495 | 2018-04-12 | облік питної води
67 | вул. Центральна, 46 Водозабірний майданчик «Горбаків» с. Горбаків, Гощанського р/н., Рівненської обл. свердловина №1. | d-100 mm | Лічильник води MeiStream д-100, допустима відносна похибка ± 2%. № 8 SEN01 18727300 | 2018-02-12 | облік питної води
68 | вул. Центральна, 46 Водозабірний майданчик «Горбаків» с. Горбаків, Гощанського р/н., Рівненської обл. свердловина №2. | d-150 mm | Лічильник води WP- Dynamic 150, допустима відносна похибка ± 2%. №14795873 | 01.06.2018р. | облік питної води
69 | вул. Центральна, 46 Водозабірний майданчик «Горбаків» с. Горбаків, Гощанського р/н., Рівненської обл. свердловина №2а. | d-150 mm | Лічильник води WP- Dynamic -150, допустима відносна похибка ± 2%. №14795880 | 2018-12-13 | облік питної води
70 | вул. Шевченко, 68а. Водозабірний майданчик «Горбаків» с. Горбаків, Гощанського р/н., Рівненської обл. свердловина №3. | d-150 mm | Лічильник води MeiStream д-150, допустима відносна похибка ± 2%. № 8 SEN01 1879 5318 | 2018-11-23 | облік питної води
71 | вул. Заводська, 38 с. Горбаків, Водозабірний майданчик «Горбаків» Гощанського р/н., Рівненської обл. свердловина №7. | d-150 mm | Лічильник води WP- Dynamic -150, допустима відносна похибка ± 2%. №14795874 | 2019-03-26 | облік питної води.
72 | вул. Заводська, 38 с. Горбаків, Водозабірний майданчик «Горбаків» Гощанського р/н., Рівненської обл. свердловина №8. | d-150 mm | Лічильник води WP- Dynamic -150, допустима відносна похибка ± 2%. №16801890 | 29.09.2016р. | облік питної води
73 | вул. Заводська, 38 с. Горбаків, Водозабірний майданчик «Горбаків» Гощанського р/н., Рівненської обл. свердловина №9. | d-150 mm | Лічильник води WP- Dynamic -150, допустима відносна похибка ± 2%. №14795882 | 2019-03-26 | облік питної води.
74 | вул.40 річчя Перемоги, 1а Водозабірний майданчик «Горбаків» с. Мнишин, Гощанського р/н., Рівненської обл. свердловина№10. | d-150 mm | Лічильник води WP- Dynamic -150, допустима відносна похибка ± 2%. №16809652 | 17.10.2016р. | облік питної води
75 | с. Мнишин, пр. Миру Водозабірний майданчик «Горбаків» Гощанського р/н., Рівненської обл. свердловина№13. | d-150 mm | Лічильник води MeiStream д-150, допустима відносна похибка ± 2%. № 8 SEN01 1879 5317 | 2018-12-13 | облік питної води
76 | вул. 40 річчя Перемоги, 1а Водозабірний майданчик «Горбаків» с. Мнишин, Гощанського р/н., Рівненської обл. свердловина№14. | d-150 mm | Лічильник води MeiStream д-150, допустима відносна похибка ± 2%. № 8 SEN01 1879 5314 | 2018-11-23 | облік питної води
77 | вул. Жовтнева, 7б Водозабірний майданчик «Горбаків» с. Мнишин, Гощанського р/н., Рівненської обл. свердловина№15. | d-150 mm | Лічильник води MeiStream д-150, допустима відносна похибка ± 2%. № 8 SEN01 1879 5313 | 2018-11-23 | облік питної води
78 | вул. Жовтнева, 7б Водозабірний майданчик «Горбаків» с. Мнишин, Гощанського р/н., Рівненської обл. свердловина№15а. | d-150 mm | Лічильник води WP- Dynamic 150, допустима відносна похибка ± 2%. №14795877 | 2018-12-13 | облік питної води
79 | вул. Миру, 38а Водозабірний майданчик «Горбаків» с. Мнишин, Гощанського р/н., Рівненської обл. свердловина№16а. | d-150 mm | Лічильник води WP- Dynamic -150, допустима відносна похибка ± 2%. №14795876 | 14.12.2018р. | облік питної води
80 | вул. Жовтнева, 7б Водозабірний майданчик «Горбаків» с. Мнишин, Гощанського р/н., Рівненської обл. свердловина№17. | d-150 mm | Лічильник води MZ-150, допустима відносна похибка ± 2%. №928517 | 02.02.2017р. | облік питної води
81 | вул. Миру, 38а Водозабірний майданчик «Горбаків» с. Мнишин, Гощанського р/н., Рівненської обл. свердловина№18. | d-150 mm | Лічильник води MZ-150, допустима відносна похибка ± 2%. №018707 | 07.11.2017р. | облік питної води
82 | вул. Жовтнева, 7б Водозабірний майданчик «Горбаків» с. Мнишин, Гощанського р/н., Рівненської обл. свердловина№18а. | d-150 mm | Лічильник води WP- Dynamic 150, допустима відносна похибка ± 2%. №16809653 | 17.10.2016р. | облік питної води
83 | вул. Набережна, 60а с. Подоляни, Водозабірний майданчик «Горбаків» Гощанського р/н., Рівненської обл. свердловина 19. | d-150 mm | Лічильник води MeiStream д-150, допустима відносна похибка ± 2%. № 8 SEN01 1879 5315 | 2018-11-23 | облік питної води
84 | вул. Набережна, 60а с. Подоляни, Водозабірний майданчик «Горбаків» Гощанського р/н., Рівненської обл. свердловина №20 | d-150 mm | Лічильник води WP- Dynamic 150,допустима відносна похибка ± 2%. №14795878 | 13.12.2018р. | облік питної води
85 | вул. Набережна, 60г с. Подоляни, Водозабірний майданчик «Горбаків» Гощанського р/н., Рівненської обл. свердловина №21. | d-150 mm | Лічильник води MeiStream д-150, допустима відносна похибка ± 2%. № 8 SEN01 1879 5316 | 2018-11-23 | облік питної води
86 | с. Мнишин, вул. П.Комуни, 6 Водозабірний майданчик «Горбаків» Гощанського р/н., Рівненської обл. свердловина №22. | d-150 mm | Лічильник води MZ-150, допустима відносна похибка ± 2%. №666488 | 14.01.2016р. | облік питної води
87 | с.Воскодави , вул. Ювілейна 59 Водозабірний майданчик «Горбаків» Гощанського р/н., Рівненської обл. свердловина №23. | d-150 mm | Лічильник води MZ-150, допустима відносна похибка ± 2%. №928735 | 15.06.2017р. | облік питної води
88 | с.Воскодави , вул. Ювілейна 60. Водозабірний майданчик «Горбаків» Гощанського р/н., Рівненської обл. свердловина №24 | d-150 mm | Лічильник води MeiStream д-150, допустима відносна похибка ± 2%. № 8 SEN01 1878 2336 | 2018-09-07 | облік питної води
89 | с.Воскодави , вул. Ювілейна 60 Водозабірний майданчик «Горбаків» Гощанського р/н., Рівненської обл. свердловина №25 | d-150 mm | Лічильник води WP- Dynamic -150, допустима відносна похибка ± 2%. №17806330 | 2017-11-29 | облік питної води
90 | вул.Ювілейна, 62 майданчик «Горбаків» с. Горбаків, Гощанського р/н., Рівненської обл . свердловина №26 | d-150 mm | Лічильник води MeiStream д-150, допустима відносна похибка ± 2%. № 8 SEN01 1879 5319 | 2018-11-23 | облік питної води
91 | вул. Миру, 38а Водозабірний майданчик «Горбаків» с. Мнишин, Гощанського р/н., Рівненської обл. свердловина№28. | d-150 mm | Лічильник води WP- Dynamic -150, допустима відносна похибка ± 2%. №14795879 | 13.12.2018р. | облік питної води
92 | м. Рівне, вул. Данила Галицького, 10 ПНС | d-80 mm | Лічильник води SENSUS WP- Dynamic, Д-50, допустима відносна похибка ± 2%. №14715652 | 05.06.2018р. | облік питної води
93 | вул. (Черняка,) Богоявленська,4 Рівненського р-н., Рівненської обл., м.Рівне, ПНС | d-40 mm | Лічильник води SENSUS WP- 405S QN 10 L300 G2 BH, Д-50, допустима відносна похибка ± 2%. №1510563549 | 14.10.2015р. | Знято в повірку
94 | с.Біла Криниця Рівненського р-н., Рівненської обл., ПНС (Зоопарк) | d-50 mm | Лічильник води SENSUS WP- Dynamic, Д-50, допустима відносна похибка ± 2%.№13130026 | 07.11.2017р. | облік питної води
95 | с.Біла Криниця Рівненського р-н., Рівненської обл., ПНС (Зоопарк) | d-50 mm | Лічильник води SENSUS WP- Dynamic, Д-50, допустима відносна похибка ± 2%. №13132193 | 07.11.2017р. | облік питної води
96 | вул. Безручка, 2/20 (О.Дундича 2/20) Рівненського р-н., Рівненської обл., м.Рівне, ПНС | d-40 mm | Лічильник води SENSUS WP- Dynamic, Д-40, допустима відносна похибка ± 2%. №14 10216222 | 15.06.2015р. | Знято в повірку
97 | вул. Соборна, 446 Рівненського р-н., Рівненської обл., м.Рівне, ПНС | d-40 mm | Лічильник води SENSUS , Д-40, допустима відносна похибка ± 2%. №14 10216238 | 15.06.2015р. | Знято в повірку
98 | вул. Відінська, 13 Рівненського р-н., Рівненської обл., м.Рівне, ПНС | d-40 mm | Лічильник води SENSUS 405S QN 10 L300 G2 BH, Д-40, допустима відносна похибка ± 2%. №15 10203848 | 21.06.2019р. | облік питної води
99 | с.Біла Криниця Рівненського р-н., Рівненської обл., ПНС | d-50 mm | Лічильник води SENSUS WP- Dynamic, Д-50, допустима відносна похибка ± 2%. №15783908 | 25.08.2015р. | Знято в повірку
100 | м. Рівне, вул. Тиннівська 82, св.№1, ЗОШ №17 | d-100 mm | Лічильник води SENSUS WP- 420 40LM-16-160 PC Д-40, допустима відносна похибка ± 2%. №18 11467647 | 2019-05-07 | облік питної води
101 | м. Рівне, вул. Студентська, 14 . ПНС | d-50 mm | Лічильник води ЛЛ50Х Д-50, допустима відносна похибка ± 2%. № 08006523 | 21.06.2018р. | облік питної води
102 | м. Рівне, вул. Студентська, 7 . ПНС | d-50 mm | Лічильник води SENSUS WP- 405S QN 10 L300 G2 BH, Д-40, допустима відносна похибка ± 2%. №15 10368649 | 2019-05-07 | облік питної води
103 | м. Рівне, вул. Волинської Дивізії, 5а ПНС | d-80 mm | Лічильник води SENSUS WP- Dynamic, Д-50, допустима відносна похибка ± 2%. №16717122 | 22.02.2016р. | облік питної води
104 | смт. Гоща вул. Соборна, 9 ПНС | d-50 mm | Лічильник води SENSUS WP- Dynamic, Д-50, допустима відносна похибка ± 2%.№16717137 | 02.02.2016р. | облік питної води
105 | м. Рівне, вул. Мірющенка,41а ПНС | d-40 mm | Лічильник води SENSUS WP- 405S QN 10 L300 G2 BH, Д-40, допустима відносна похибка ± 2% №15 10587324 | 07.06.2016р. | облік питної води
106 | м. Рівне, вул. С.Дем’янчука Пожежна частина | d-40 mm | Лічильник води SENSUS 405S QN2,5 10 L190 G1 BH Д-20, допустима відносна похибка ± 2% №16 10871236 | 14.09.2016р. | облік питної води
107 | м. Рівне, вул. Чорновола, 89 Водозабірний майданчик №3 Ділянка Південно - Рівненська 5, Водонапірна башта Нв. Двір. | d-80 mm | Лічильник води WP- Dynamic 80, допустима відносна похибка ± 2%. №14789053 | 26.03.2019р. | облік питної води
108 | Квасилівська дільниця, вул. Хмільна, св.№1 | d-150 mm | Лічильник води WP- Dynamic 80, допустима відносна похибка ± 2%. №14795871 | 2018-12-21 | облік питної води
109 | м.Рівне, вул. Корольова,21 ЦТП ПНС | d-50 mm | WP- Dynamic, Лічильник води SENSUS Д-50, допустима відносна похибка ± 2%. №13135781 | 20.04.2017р. | облік питної води
110 | м.Рівне, ПНС вул. Дубенська,46 | d-50 mm | Лічильник води SENSUSWP- Dynamic, Д-50, допустима відносна похибка ± 2%. №17756743 | 09.06.2017р. | облік питної води
111 | ПНС Городище, Сокар | d-50 mm | WP- Dynamic, Лічильник води SENSUS Д-50, допустима відносна похибка ± 2%. №13134976 | 2017-11-07 | облік питної води
112 | Грушвиця ,1 свердловина №1 | d-50 mm | Meisteam, Лічильник води допустима відносна похибка ± 2%. №17800234 | 19.09.2017р. | облік питної води
113 | м.Рівне, вул. Фабрична, 5а | d-50 mm | Meisteam, Лічильник води допустима відносна похибка ± 2%. №8SEN0118744923 | 2018-04-18 | облік питної води
114 | м.Рівне, ПНС вул.Гагаріна,3а ПНС ЦТП | d-50 mm | Лічильник води допустима відносна похибка ± 2%. Cross МТК №06001501 | 2018-08-02 | облік питної води
115 | Велика Омеляна св.№3 | d-40 mm | Лічильник води 420 40 L300 HМ_16_160 РС UA допустима відносна похибка ± 2%. №19 11772169 | 12.04.2019р. | облік питної води
116 | Велика Омеляна св.№№1,2 | d-40 mm | Cross, Лічильник води допустима відносна похибка ± 2%. №201305004788 | 02.10.2018р. | облік питної води
117 | м.Рівне, вул.Курчатова,13а | d-40 mm | Лічильник води SENSUS WP- 405S QN 10 L300 G2 BH, Д-40, допустима відносна похибка ± 2%. №16 10727288 | 21.06.2019р. | облік питної води
Водовідведення
1 | 2 | 3 | 4 | 5 | 6
1 | с. Городок, Рівненського р-н., Рівненської обл., Очисні споруд РПО «Азот». | d-800мм | Витратомір – лічильник ультразвуковий «Взлет МР-У» кл. точності 1,0 №406055 | 28.01.2019р. | облік стічних вод
2 | м. Рівне, вул. Клубна. Каналізаційна насосна станція №16. | d-80мм | Витратомір-лічильник Ультразвуковий «Взлет МР-У» кл. точності 1,0 №1100881 | 24.11.2015р. | облік стічних вод
3 | вул. Рівненська, 78а смт. Гоща, Рівненської обл. Ділянка Гоща. Очисні споруди смт Гоща. | d-150мм | Витратомір-лічильник Ультразвуковий «Взлет МР-У» №1100264 точності 1.0 2 канали | 24.11.2015р. | облік стічних вод
4 | м. Рівне, вул. Будівельників 22, ГКНС ОС | d-530мм | Витратомір-лічильник Ультразвуковий «Взлет МР» кл. точності 1.0 №1100628 | 18.04.2019р. | облік стічних вод
5 | вул. Шкільна, 52 смт. Квасилів, Рівненської обл. Ділянка Новомильськ 2. Очисні споруди кнс №1, кнс№2 | d-200мм, d-100мм | Витратомір-лічильник Ультразвуковий «Взлет МР» кл. точності 1.0 №1100798 2канали | 24.11.2015р. | облік стічних вод
6. | м. Рівне, вул. Костромська, 36 Каналізаційна насосна станція №5. | d-500мм | Витратомір-лічильник Ультразвуковий «Взлет МР» кл. точності 1.0 №1100916 | 05.10.2015р. | облік стічних вод
7. | м. Рівне, вул.Будівельників,22 Очисні споруди м. Рівне | d-530мм | Витратомір-лічильник Ультразвуковий «Взлет МР» кл. точності 1.0 №406096 | 24.11.2015р. | облік стічних вод
8 | Очисні споруди с.Олександрія | d-80мм | Тепловодолічильник ультразвуковий «Єргомера 125» кл. точ. 1,5 №9206 | 2019-02-18 | облік стічних вод
9 | Очисні споруди с.Квасилів облік Здолбуніва | d-200мм | Тепловодолічильник ультразвуковий «Єргомера 120 ЭУС» кл. точ. 1,5 №60801 | 23.08.2016р. | облік стічних вод м.Здолбунів
10 | Аеропорт КНС№18 Авіаторів м.Рівне | d-150мм | Тепловодолічильник СЕМПАЛ СТВУ – 10М №22885 | 25.12.2015р. | облік стічних вод
11 | КНС 17 вул.Січових Стрільців | d-150мм | Тепловодолічильник СЕМПАЛ СТВУ – 10М №23018 | 25.12.2015р. | облік стічних вод
12 | м. Рівне, КНС №8 | d-100мм | Тепловодолічильник ультразвуковий «Єргомера 125АА» кл. точ. 1,5 №5921 | 22.02.2016р. | облік стічних вод
13 | м.Рівне, КНС№3 | д-500/600 | Тепловодолічильник ультразвуковий «Єргомера 125АА» кл. точ. 1,5 №9232 | 2019-02-19 | облік стічних вод
| Директор |  |  |  | А.П.Карауш

## Гоща ліч.
1 | вул. Рівненська, 78а смт. Гоща, Рівненської обл. Ділянка Гоща. Очисні споруди смт Гоща. | d-150мм | Витратомір-лічильник Ультразвуковий «Взлет МР-У» №1100264 точності 1.0 2 канали | 24.11.2015р. | облік стічних вод
2 | с.Бабин (Біла Криниця) свердловина Водонапірна башта | d-76mm | Тепловодолічильник ультразвуковий «Єргомера 125АА» кл.точ. 1,5 №3500 (4037) | 01.12.2016р. | облік питної води
3 | вул. Ставкова , с. Бабин, Водозабірний майданчик «Бабин» Гощанського р-н., Рівненської обл. с. Бабин. | d-100mm | Тепловодолічильник ультразвуковий «Єргомера 125АА» кл.точ. 1,5 №3496 (3488) | 25.08.2016р. | облік питної води
4 | Пр. Миру, с. Бабин, Водозабірний майданчик «Бабин» Гощанського р-н., Рівненської обл. с. Бабин. ДЮК | d-50мм | Тепловодолічильник ультразвуковий «Єргомера 125АА» кл. точ. 1,5 №3483/4286 | 25.08.16р. | облік питної води
5 | с. Дмитрівка, Гощанського р-н. Рівненської обл. облік подачі спожитої води на с. Дмитрівка | d-50mm | Тепловодолічильник ультразвуковий «Єргомера 125АА» кл. точ. 1,5 №3494/4290 | 01.12.2016р. | облік питної води
6 | вул. Л. Українки , с.Бабин, Водозабірний майданчик «Бабин» Гощанського р-н., Рівненської обл. Облік подачі спожитої води с. Бабин | d-75mm | Тепловодолічильник ультразвуковий «Єргомера 125АА» кл.точ. 1,5 №3493 (4289) | 25.08.2016р. | облік питної води | лічильник знято
7 | Дорогобуж | д-100/50 | Тепловодолічильник ультразвуковий «Єргомера 125АА» кл.точ. 1,5 №3505 (3777/4292) | 01.10.2016р. | облік питної води
8 | вул. Паркова, с. Бабин, Водозабірний майданчик «Бабин» Гощанського р-н., Рівненської обл. Облік подачі спожитої води с. Бабин | d-50mm, d-75mm | Тепловодолічильник ультразвуковий «Єргомера 125АА» кл. точ. 1,5 №3501 (3632) 2канали | 01.12.2016р. | облік питної води
9 | мікрорайон Робітничий, с. Бабин, Водозабірний майданчик «Бабин» Гощанського р-н., Рівненської обл. | d-100mm | Тепловодолічильник ультразвуковий «Єргомера 125АА» кл. точ. 1,5 №3495/4291 | 01.12.2016р. | облік питної води | затоплено колодязь
10 | с. Терентіїв Водозабірний майданчик «Гоща»в смт. Гоща, Гощанський р/н., Рівненської обл. св.1 | d-50mm | Тепловодолічильник ультразвуковий «Єргомера 125АА» кл. точ. 1,5 №3485/4288 | 31.03.2016р. | облік питної води
11 | с. Малинівка Водозабірний облік св. майданчик «Гоща» | d-50mm | Лічильник води SENSUS WP- Dynamic -40, допустима відносна похибка ± 2%. №15 10368641 | 28.09.2017р. | облік питної води
12 | вул. Костомарова, 7-6, Станція знезалізнення «Гоща» смт. Гоща, Рівненська обл. Ділянка Гоща. Вихід в мережу (подача на село) | d-100 mm | 0 | 07.11.2017р. | облік питної води
13 | вул. Костомарова, 7-6, Водозабірний майданчик «Гоща» смт. Гоща, Рівненська обл. Ділянка Гоща, свердловина №6. | d-80 mm | Лічильник води WP- Dynamic, д- 80мм допустима відносна похибка ± 2%. №9834784-06 | 03.03.2016р. | облік питної води. Здано в повірку | знято в повірку
14 | вул. Наливайка,72Б, Водозабірний майданчик «Гоща» смт. Гоща, Рівненська обл. Ділянка Гоща, свердловина №3. | d-80 mm | Лічильник води WP- Dynamic, Д - 80мм допустима відносна похибка ± 2%. №14795860 | 09.02.2018р. | облік питної води
15 | вул. Вишнева,10 б с. Франівка, Водозабірний майданчик «Гоща» Гощанський р-н., Рівненська обл. свердловина №2. | d-50 mm | Лічильник води 40SSQ №10 , допустима відносна похибка ± 2%. №15 10587334 | 20.11.2015р. | облік питної води
16 | вул. Бригадна, с. Франівка, Водозабірний майданчик «Гоща» Гощанський р-н., Рівненська обл. свердловина. | d-50 mm | Лічильник води 40SSQ №10 , допустима відносна похибка ± 2%. №18 11304764 | 02.01.2018р. | облік питної води
17 | с. Симонів, Водозабірний майданчик «Гоща» Гощанський р-н. Рівненська обл. вул. Юзикевичів свердловина №3. | d-50 mm | Лічильник води 40SSQ№10, допустима відносна похибка ± 2%. №15 10587336 | 23.01.2018р. | облік питної води
18 | c. Синів, вул. Вишнева Рівненського р-н., Рівненської обл., Св.№1 | d-50 mm | Лічильник води SENSUS WP- 405S QN 10 L300 G2 BH, Д-50, допустима відносна похибка ± 2%. №15 10368645 | 27.02.2018р. | облік питної води
19 | c. Синів, вул. Шкільна Рівненського р-н., Рівненської обл., Св.№2 | d-50 mm |  | 01.12.2016р. | облік питної води

## Лист5
Реєстр лічильників технологічного обліку в системі централізованого водопостачання та водовідведення РОВКП ВКГ "Рівнеоблводоканал" станом на 01 жовтня 2018року
№ з/п | № з/п перел. | Об'єкт системи водопостачання | Трубопровід, D | Марка лічильника, кількість каналів | Дата випуску (повірки)
1 | 32 | м. Рівне, вул. С.Бандери, 2 Водозабірний майданчик №1 Ділянка Рівненська 1, свердловина №1. | d-200 mm | Лічильник води PRL - 200, допустима відносна похибка ± 2%. №913884 | 21.08.2014р. |  | Майданчик №1
2 | 106 | м. Рівне, вул. Чорновола, 89 Водозабірний майданчик №3 Ділянка Південно - Рівненська 5, Водонапірна башта Нв. Двір. | d-80 mm | Лічильник води ВТ-80, допустима відносна похибка ± 2%. №Ж - 2062 | 21.08.2014р. |  | Майданчик №3
3 | 36 | м. Рівне, вул. Надвірна, 3а Водозабірний майданчик №3, Ділянка Рівненська 3, свердловина №5а. | d-150 mm | Лічильник води SENSUS WP- Dynamic, Д-150, допустима відносна похибка ± 2%. №14792505 | 16.09.2014р. | Здано в повірку 09.2018 | Майданчик №3
4 | 45 | м. Рівне, вул. Чорновола, 93 в Водозабірний майданчик №3 свердловина №24. | d-150 mm | Лічильник води SENSUS WP- Dynamic, Д-80, допустима відносна похибка ± 2%. №14795872 | 07.10.2014р. | Здано в повірку 09.2018 | Майданчик №3
5 | 47 | м. Рівне, вул. Свєшнікова, 2б Водозабірний майданчик №3 свердловина №27. | d-150 mm | Лічильник води SENSUS WP- Dynamic, Д-80, допустима відносна похибка ± 2%. №14795870 | 2014-10-07 | Здано в повірку 09.2018 | Майданчик №3
6 | 51 | м. Рівне, вул. Макарова 15, Водозабірний майданчик Боярка Ділянка Рівненська 5, свердловини №1 | d-80 mm | Лічильник води WP- Dynamic -80, допустима відносна похибка ± 2%. №14786402 | 22.08.2014р. | Здано в повірку | Майданчик 5 (Боярка)
7 | 52 | м. Рівне, вул. Макарова 19, Водозабірний майданчик Боярка. Ділянка Рівненська 5, свердловини №2 | d-80 mm | Лічильник води WP - Dynamic D-80, допустима відносна похибка ± 2%. №14789055 | 02.09.2014р. | Здано в повірку | Майданчик 5 (Боярка)
8 | 53 | м. Рівне, вул. Макарова 19, Водозабірний майданчик Боярка. Ділянка Рівненська 5, свердловини №3 | d-80 mm | Лічильник води WP - Dynamic D-80, допустима відносна похибка ± 2%. №14786397 | 22.08.2014р. |  | Майданчик 5 (Боярка)
9 | 54 | м. Рівне, вул. Макарова 19, Водозабірний майданчик Боярка. Ділянка Рівненська 5, свердловини №4 | d-80 mm | Лічильник води WP - Dynamic D-80, допустима відносна похибка ± 2%. №14786390 | 22.08.2014р. | Здано в повірку 09.2018 | Майданчик 5 (Боярка)
10 | 57 | вул. Лісова, 4 с. Новомильськ, Водозабірний майданчик «Новомильськ» Рівненського р-н., Рівненської обл. свердловина №3а. | d-100 mm | Лічильник води WP- Dynamic д-100, допустима відносна похибка ± 2%. № 110167715 | 21.08.2014р. |  | майданчик «Новомильськ»
11 | 59 | вул. Лісова, 4 с. Новомильськ, Водозабірний майданчик «Новомильськ» Рівненського р-н., Рівненської обл. свердловина №5. | d-100 mm | Лічильник води WP- Dynamic д-100, допустима відносна похибка ± 2%. № 14789071 | 28.08.2014р. |  | майданчик «Новомильськ»
12 | 60 | вул. Лісова, 4 с. Новомильськ, Водозабірний майданчик «Новомильськ» Рівненського р-н., Рівненської обл. свердловина №5а. | d-80 mm | Лічильник води WP- Dynamic д-80, допустима відносна похибка ± 2%. № 14795867 |  | Повірка ремонт КВП 27.07.2018р. Вирвало резінку | майданчик «Новомильськ»
13 | 61 | вул. Лісова, 4 с. Новомильськ, Водозабірний майданчик «Новомильськ» Рівненського р-н., Рівненської обл. свердловина №10. | d-80 mm | Лічильник води WP- Dynamic -80, допустима відносна похибка ± 2%. №14795858 | 07.10.2014р. |  | майданчик «Новомильськ»
14 | 63 | с. Новомильськ, Рівненського р-н., Рівненської обл. Ділянка Новомильськ облік подачі води на село | d-50 mm | Лічильник води WP- Dynamic д-50, допустима відносна похибка ±2%. № 14786361 | 19.08.2014р. |  | майданчик «Новомильськ»
15 | 64 | с. Городище, Водозабірний майданчик №3 Рівненського р-н. Рівненської обл. Свердловина №2 . | d-40 mm | Лічильник води WP- Dynamic 40, допустима відносна похибка ± 2%. № 14786353 | 19.08.2014р. |  | с. Городище
16 | 65 | с. Городище, Водозабірний майданчик №3 Рівненського р-н. Рівненської обл. Свердловина №1 . | d-40 mm | Лічильник води КВБ-2.5, допустима відносна похибка ± 2%. 01875 | 09.09.2014р. |  | с. Городище
17 | 66 | вул. Центральна, 46 Водозабірний майданчик «Горбаків» с. Горбаків, Гощанського р/н., Рівненської обл. свердловина №1а. | d-100 mm | Лічильник води WP- Dynamic д-100, допустима відносна похибка ± 2%. № 110167714 | 18.08.2014р. |  | майданчик «Горбаків»
18 | 69 | вул. Центральна, 46 Водозабірний майданчик «Горбаків» с. Горбаків, Гощанського р/н., Рівненської обл. свердловина №2а. | d-150 mm | Лічильник води WP- Dynamic -150, допустима відносна похибка ± 2%. №147955880 |  | Здано на повірку | майданчик «Горбаків»
19 | 70 | вул. Шевченко, 68а. Водозабірний майданчик «Горбаків» с. Горбаків, Гощанського р/н., Рівненської обл. свердловина №3. | d-150 mm | Лічильник води WP- Dynamic -150, допустима відносна похибка ± 2%. №14795874 | 01.10.2014р. |  | майданчик «Горбаків»
20 | 71 | вул. Заводська, 38 с. Горбаків, Водозабірний майданчик «Горбаків» Гощанського р/н., Рівненської обл. свердловина №7. | d-150 mm | Лічильник води MZ-150, допустима відносна похибка ± 2%. №666427 | 18.08.2014р. |  | майданчик «Горбаків»
21 | 72 | вул. Заводська, 38 с. Горбаків, Водозабірний майданчик «Горбаків» Гощанського р/н., Рівненської обл. свердловина №8. | d-150 mm | Лічильник води WP- Dynamic -150, допустима відносна похибка ± 2%. №14792507 | 16.09.2014р. |  | майданчик «Горбаків»
22 | 73 | вул. Заводська, 38 с. Горбаків, Водозабірний майданчик «Горбаків» Гощанського р/н., Рівненської обл. свердловина №9. | d-150 mm | Лічильник води WP- Dynamic -150, допустима відносна похибка ± 2%. №14795882 | 02.10.2014р. |  | майданчик «Горбаків»
23 | 75 | с. Мнишин, пр. Миру Водозабірний майданчик «Горбаків» Гощанського р/н., Рівненської обл. свердловина№13. | d-150 mm | Лічильник води WP- Dynamic -150 , допустима відносна похибка ± 2%. №14795879 | 02.10.2014р. |  | майданчик «Горбаків»
24 | 78 | вул. Жовтнева, 7б Водозабірний майданчик «Горбаків» с. Мнишин, Гощанського р/н., Рівненської обл. свердловина№15а. | d-150 mm | Лічильник води WP- Dynamic 150, допустима відносна похибка ± 2%. №14795877 | 02.10.2014р. |  | майданчик «Горбаків»
25 | 79 | вул. Миру, 38а Водозабірний майданчик «Горбаків» с. Мнишин, Гощанського р/н., Рівненської обл. свердловина№16а. | d-150 mm | Лічильник води WP- Dynamic -150, допустима відносна похибка ± 2%. №14795876 | 02.10.2014р. |  | майданчик «Горбаків»
26 | 83 | вул. Набережна, 60а с. Подоляни, Водозабірний майданчик «Горбаків» Гощанського р/н., Рівненської обл. свердловина 19. | d-150 mm | Лічильник води WP- Dynamic -150, допустима відносна похибка ± 2%. №14792506 | 16.09.2014р. |  | майданчик «Горбаків»
27 | 84 | вул. Набережна, 60а с. Подоляни, Водозабірний майданчик «Горбаків» Гощанського р/н., Рівненської обл. свердловина №20 | d-150 mm | Лічильник води WP- Dynamic 150,допустима відносна похибка ± 2%. №14795875 | 01.10.2014р. |  | майданчик «Горбаків»
28 | 85 | вул. Набережна, 60г с. Подоляни, Водозабірний майданчик «Горбаків» Гощанського р/н., Рівненської обл. свердловина №21. | d-150 mm | Лічильник води MZ-150, допустима відносна похибка ± 2%. №730513 | 20.08.2014р. |  | майданчик «Горбаків»
29 | 88 | с.Воскодави , вул. Ювілейна 60. Водозабірний майданчик «Горбаків» Гощанського р/н., Рівненської обл. свердловина №24 | d-150 mm | Лічильник води MZ-150, допустима відносна похибка ± 2%. №637763 | Не пройшов повірку |  | майданчик «Горбаків»
30 | 89 | с.Воскодави , вул. Ювілейна 60 Водозабірний майданчик «Горбаків» Гощанського р/н., Рівненської обл. свердловина №25 | d-150 mm | Лічильник води WP- Dynamic -150, допустима відносна похибка ± 2%. №14795881 | 2014-10-02 |  | майданчик «Горбаків»
31 | 90 | вул. Центральна, 46 Водозабірний майданчик «Горбаків» с. Горбаків, Гощанського р/н., Рівненської обл . свердловина №26 | d-150 mm | Лічильник води WP- Dynamic -150, допустима відносна похибка ± 2%. №14795878 | 02.10.2014р. |  | майданчик «Горбаків»
32 | 107 | Квасилівська дільниця, вул. Хмільна, св.№1 | d-150 mm | Лічильник води WP- Dynamic 80, допустима відносна похибка ± 2%. №14795871 | 07.10.2014р.
33 | 113 | Велика Омеляна | d-40 mm | Cross, Лічильник води допустима відносна похибка ± 2%. №201305004788 |  | здано в повірку
Водовідведення
34 | 8 | Очисні споруди с.Олександрія | d-80мм | Лічильник води WP-80 № 0855. Допустима відносна похибка +- 2% | 11.09.2014р. | облік стічних вод

## реєстр ліч. 31.03.19
Додаток 7 до Порядку розроблення, погодження та затвердження інвестиційних програм суб’єктів господарювання у сфері централізованого водопостачання та водовідведення
Реєстр лічильників технологічного обліку в системі централізованого водопостачання та водовідведення РОВКП ВКГ "Рівнеоблводоканал" станом на 31 березня 2019року
№ з/п | Об'єкт системи водопостачання | Трубопровід, D | Марка лічильника, кількість каналів | Дата випуску (повірки) | Призначення
1 | вул. Центральна, 46 с. Горбаків, Водозабірний майданчик «Горбаків» Гощанського р-н. Ділянка Горбаків, ВНС. | 1канал d-200mm, 2 канал d-600mm, 3 канал d-600mm, | Витратомір-лічильник Ультразвуковий «Взлет МР-У» кл. точності 1,0 №404092. 3канали. | 24.11.2015р. | облік питної води
2 | м. Рівне, вул. Макарова,15 Водозабірний Ділянка Рівненська 5, ВНС Боярка | d-400mm | Витратомір-лічильник Ультразвуковий «Взлет МР-У» кл. точності 1,0 №407003. 2канали. | 24.11.2015р. | облік питної води
3 | м. Рівне, вул. Чорновола, 89 Водозабірний майданчик №3 Ділянка Південно - Рівненська 1, Станція знезалізнення води | d-800mm | Витратомір-лічильник Ультразвуковий «Взлет МР-У» кл.точності 1,0 №407001 2канали. | 24.11.2015р. | облік питної води
4 | м. Рівне, вул. Чорновола, 89 Водозабірний майданчик №3 Ділянка Південно - Рівненська 1, ВНС Нв. Двір. | d-400mm | Витратомір лічильник Ультразвуковий «Взлет МР» кл.точності 1.0 №1100420. 2 канали. | 05.10.2015р. | облік питної води
Витратомір-лічильник
5 | м. Рівне, вул. Київська, 99-Г Водозабірний майданчик насосна станція "ВНС Київська" | d-600mm | Витратомір-лічильник Ультразвуковий «Взлет МР-У» кл.точності 1,0 №1100296. 2канали. | 05.10.2015р. | облік питної води
6 | м. Рівне, вул. С.Бандери,2 Водозабірний майданчик №1 Ділянка Рівненська,1 ВНС№1 | d-300mm | Витратомір лічильник Ультразвуковий «Взлет МР-У» кл.точності 1.0 №406079. 2канали. | 02.10.2017р. | облік питної води
7 | вул. Санаторна, 26 с. Олександрія, Водозабірний майданчик №3 Рівненський р-н., Рівненської обл. св.2. | d-50mm | Тепловодолічильник ультразвуковий «Єргомера 125АА» кл. точ. 1,5 №3497 | 27.12.2016р | облік питної води
8 | м. Рівне, вул. Чорновола, 89 Водозабірний майданчик №3Ділянка Південо - Рівненська 1, ВНС Нв. Двір. | d-133mm | Тепловодолічильник ультразвуковий «Єргомера 125АА» кл.точ. 1,5 №3499 | 27.12.2016р | облік питної води
9 | Сервісний центр, м.Рівне, вул. С.Бандери,2 | d-40mm | Тепловодолічильник ультразвуковий «Єргомера 125АА» кл. точ. 1,5 №5920/5398 | 22.02.2016р. | облік питної води
10 | с.Бабин (Біла Криниця) свердловина Водонапірна башта | d-76mm | Тепловодолічильник ультразвуковий «Єргомера 125АА» кл.точ. 1,5 №3500 (4037) | 01.12.2016р. | облік питної води
11 | м. Рівне, вул. Січових Стрільців, 24 (плодорозсадник) Св . | d-50mm | Тепловодолічильник ультразвуковий «Єргомера 125АА» кл.точ. 1,5 №3504 | 25.08.2016р. | облік питної води
12 | вул. Ставкова , с. Бабин, Водозабірний майданчик «Бабин» Гощанського р-н., Рівненської обл. с. Бабин. | d-100mm | Тепловодолічильник ультразвуковий «Єргомера 125АА» кл.точ. 1,5 №3496 (3488) | 25.08.2016р. | облік питної води
13 | вул. Молодіжна , 32 смт. Квасилів, Водозабірний майданчик №3 Рівненського р/н., Рівненської обл. Ділянка Новомильськ 2. Облік подачі спожитої води смт. Квасилів. | d-80mm | Тепловодолічильник ультразвуковий «Єргомера 125АА» кл. точ. 1,5 №3503 | 01.12.2016р. | облік питної води
14 | Пр. Миру, с. Бабин, Водозабірний майданчик «Бабин» Гощанського р-н., Рівненської обл. с. Бабин. ДЮК | d-50мм | Тепловодолічильник ультразвуковий «Єргомера 125АА» кл. точ. 1,5 №3483/4286 | 25.08.16р. | облік питної води
15 | вул. Кузнєцова, 4 с. Корнин , Рівненського р/н., Рівненської обл. Облік подачі спожитої води с.Корнин | d-40mm | Тепловодолічильник ультразвуковий «Єргомера 125АА» кл.точ. 1,5 №3484 | 25.08.2016р. | облік питної води
16 | с. Дмитрівка, Гощанського р-н. Рівненської обл. облік подачі спожитої води на с. Дмитрівка | d-50mm | Тепловодолічильник ультразвуковий «Єргомера 125АА» кл. точ. 1,5 №3494/4290 | 01.12.2016р. | облік питної води
17 | вул. Л. Українки , с.Бабин, Водозабірний майданчик «Бабин» Гощанського р-н., Рівненської обл. Облік подачі спожитої води с. Бабин | d-75mm | Тепловодолічильник ультразвуковий «Єргомера 125АА» кл.точ. 1,5 №3493 (4289) | 25.08.2016р. | облік питної води | лічильник знято
18 | Дорогобуж | д-100/50 | Тепловодолічильник ультразвуковий «Єргомера 125АА» кл.точ. 1,5 №3505 (3777/4292) | 01.10.2016р. | облік питної води | затоплено колодязь
19 | вул. Паркова, с. Бабин, Водозабірний майданчик «Бабин» Гощанського р-н., Рівненської обл. Облік подачі спожитої води с. Бабин | d-50mm, d-75mm | Тепловодолічильник ультразвуковий «Єргомера 125АА» кл. точ. 1,5 №3501 (3632) 2канали | 01.12.2016р. | облік питної води
20 | мікрорайон Робітничий, с. Бабин, Водозабірний майданчик «Бабин» Гощанського р-н., Рівненської обл. | d-100mm | Тепловодолічильник ультразвуковий «Єргомера 125АА» кл. точ. 1,5 №3495/4291 | 01.12.2016р. | облік питної води | затоплено колодязь
21 | с. Терентіїв Водозабірний майданчик «Гоща»в смт. Гоща, Гощанський р/н., Рівненської обл. св.1 | d-50mm | Тепловодолічильник ультразвуковий «Єргомера 125АА» кл. точ. 1,5 №3485/4288 | 31.03.2016р. | облік питної води
22 | с. Малинівка Водозабірний облік св. майданчик «Гоща» | d-50mm | Лічильник води SENSUS WP- Dynamic -40, допустима відносна похибка ± 2%. №15 10368641 | 28.09.2017р. | облік питної води
| Облік подачі спожитої води |  | «Єргомера 125АА» кл. точ. 1,5 №3485
23 | вул. Костомарова, 7-6, Станція знезалізнення «Гоща» смт. Гоща, Рівненська обл. Ділянка Гоща. Вихід в мережу (подача на село) | d-100 mm | Лічильник води WP- Dynamic, д- 100мм допустима відносна похибка ± 2%. №9857199-06 | 07.11.2017р. | облік питної води
24 | вул. Костомарова, 7-6, Водозабірний майданчик «Гоща» смт. Гоща, Рівненська обл. Ділянка Гоща, свердловина №6. | d-80 mm | Лічильник води WP- Dynamic, д- 80мм допустима відносна похибка ± 2%. №9834784-06 | 03.03.2016р. | облік питної води. | НЕ ВСТОНОВЛЕНО ПІСЛЯ ПОВІРКИ
25 | вул. Наливайка,72Б, Водозабірний майданчик «Гоща» смт. Гоща, Рівненська обл. Ділянка Гоща, свердловина №3. | d-80 mm | Лічильник води WP- Dynamic, Д - 80мм допустима відносна похибка ± 2%. №14795860 | 09.02.2018р. | облік питної води
26 | вул. Вишнева,10 б с. Франівка, Водозабірний майданчик «Гоща» Гощанський р-н., Рівненська обл. свердловина №2. | d-50 mm | Лічильник води 40SSQ №10 , допустима відносна похибка ± 2%. №15 10587334 | 20.11.2015р. | облік питної води
27 | вул. Бригадна, с. Франівка, Водозабірний майданчик «Гоща» Гощанський р-н., Рівненська обл. свердловина. | d-50 mm | Лічильник води 40SSQ №10 , допустима відносна похибка ± 2%. №18 11304764 | 02.01.2018р. | облік питної води
28 | с. Симонів, Водозабірний майданчик «Гоща» Гощанський р-н. Рівненська обл. вул. Юзикевичів свердловина №3. | d-50 mm | Лічильник води 40SSQ№10, допустима відносна похибка ± 2%. №15 10587336 | 23.01.2018р. | облік питної води
29 | c. Синів, вул. Вишнева Рівненського р-н., Рівненської обл., Св.№1 | d-50 mm | Лічильник води SENSUS WP- 405S QN 10 L300 G2 BH, Д-50, допустима відносна похибка ± 2%. №15 10368645 | 27.02.2018р. | облік питної води
30 | c. Синів, вул. Шкільна Рівненського р-н., Рівненської обл., Св.№2 | d-50 mm |  | 01.12.2016р. | облік питної води | без лічильника
31 | м. Рівне, вул.С.Бандери, 2 Водозабірний майданчик №1, Ділянка Рівненська 1, свердловина №1а | d-80 mm | Лічильник води WP- Dynamic -80, допустима відносна похибка ± 2%. №14789039 | 02.08.2018р. | облік питної води
32 | м. Рівне, вул. С.Бандери, 2 Водозабірний майданчик №1 Ділянка Рівненська 1, свердловина №1. | d-100 mm | Лічильник води WP- Dynamic100, допустима відносна похибка ± 2%. №14792504 | 01.06.2018р. | облік питної води
33 | м. Рівне, вул. Чорновола, 96д . Водозабірний майданчик №3 Ділянка Рівненська 3 свердловина №1а. | d-150 mm | Лічильник води ВТ-80,допустима відносна похибка ± 2%. №15810961 | 22.09.2016р. | облік питної води
34 | м. Рівне, вул. Чорновола 102д Водозабірний майданчик №3 Ділянка Рівненська 3, свердловина №2. | d-150 mm | Лічильник води WP- Dynamic -80,допустима відносна похибка ± 2%. №16760323 | 25.05.2016р. | облік питної води
35 | м. Рівне, Чорновола 93 в Водозабірний майданчик №3 Ділянка Рівненська 3, свердловина №4 | d-150 mm | Лічильник води - SENSUS WP- Dynamic, 150 допустима відносна похибка ± 2%. №9846502-06 | 12.04.2018р. | облік питної води
36 | м. Рівне, вул. Надвірна, 3а Водозабірний майданчик №3, Ділянка Рівненська 3, свердловина №5а. | d-150 mm | Лічильник води SENSUS WP- Dynamic, Д-150, допустима відносна похибка ± 2%. №14792505 | 2018-12-13 | облік питної води
37 | м. Рівне, вул. Надвірна, 3а Водозабірний майданчик №3 Ділянка Рівненська 3, свердловина №5. | d-150 mm | Лічильник води SENSUS WP- Dynamic, Д-100 допустима відносна похибка ± 2%. №14792500 | 05.04.2016р. | облік питної води
38 | смт. Квасилів вул. Рівненська, 93 Водозабірний майданчик №3 Рівненського р-н., Рівненської обл. свердловини №13. | d-150 mm | Лічильник води SENSUS WP- Dynamic, Д-80, допустима відносна похибка ± 2%. №14795868 | 12.04.2018р. | облік питної води
39 | м. Рівне, вул. Свєшнікова, 2б Водозабірний майданчик №3 свердловина №15. | d-150 mm | Лічильник води SENSUS WP- Dynamic, Д-80, допустима відносна похибка ± 2%. №14795870 | 2018-10-05 | облік питної води
| свердловина №4. |  | № 14795863
40 | м. Рівне, вул. Чорновола, 89 Водозабірний майданчик №3 свердловина №16 | d-150 mm | Лічильник води, допустима відносна похибка ± 2%. WP- Dynamic д-150мм №14792508 | 2018-12-14 | облік питної води
41 | м. Рівне, вул. Чорновола, 89 Водозабірний майданчик №3 свердловина №16а. | d-150 mm | Лічильник води WP- Dynamic -80, допустима відносна похибка ± 2%. №14795869 | 05.06.2018р. | облік питної води
42 | вул. Рівненська,91, смт. Квасилів, Водозабірний майданчик №3 Рівненського р-н., Рівненської обл. Ділянка Новомильськ 2, свердловина № 17. | d-150 mm | Лічильник водиWP-Dunamic-80, допустима відносна похибка ± 2%. № 14795862 | 02.08.2018р. | облік питної води
43 | м. Рівне, вул.Надвірна, 3а. Водозабірний майданчик №3 свердловина №20. | d-150 mm | Лічильник води WP- Dynamic 100, допустима відносна похибка ± 2%. №110162478 | 03.03.2016р. | облік питної води
44 | м. Рівне, вул. Чорновола, 102д Водозабірний майданчик №3 свердловина №23. | d-150 mm | Лічильник води WP- Dynamic 80 допустима відносна похибка ± 2%. № 16760326 | 25.05.2016р. | облік питної води
45 | м. Рівне, вул. Чорновола, 93 в Водозабірний майданчик №3 свердловина №24. | d-150 mm | Лічильник води SENSUS WP- Dynamic, Д-80, допустима відносна похибка ± 2%. №14786392 | 21.04.2018р. | облік питної води
46 | вул. Рівненська, 93 смт. Квасилів, Водозабірний майданчик №3 Рівненського р-н., Рівненської обл. свердловина №26. | d-150 mm | Лічильник води SENSUS WP- Dynamic, Д-80, допустима відносна похибка ± 2%. №14795865 | 21.06.2018р. | облік питної води
47 | м. Рівне, вул. Свєшнікова, 2б Водозабірний майданчик №3 свердловина №27. | d-150 mm | Лічильник води SENSUS WP- Dynamic, Д-80, допустима відносна похибка ± 2%. №16816029 | 2016-11-08 | облік питної води
48 | м. Рівне, Водозабірний майданчик №4 Ділянка Рівненська 5, свердловини №7 | d-80 mm | Лічильник води WPD-80, допустима відносна похибка ± 2%. № 14795866 | 2018-12-21 | облік питної води
49 | Облік води з свердловин майд.№4, Нв.Двір. | d-200 mm | Лічильник води MZ 200, допустима відносна похибка ± 2%. №861706 | 14.06.2017р. | облік питної води
50 | м. Рівне, вул. Низова,11 Водозабірний майданчик Боярка свердловини №7. | d-150 mm | Лічильник води WP - Dynamic D-80, допустима відносна похибка ± 2%. №9821627 | 21.06.2018р. | облік питної води
51 | м. Рівне, вул. Макарова 15, Водозабірний майданчик Боярка Ділянка Рівненська 5, свердловини №1 | d-150 mm | Лічильник води WP- Dynamic -80, допустима відносна похибка ± 2%. №14786402 | 05.10.2018Р | облік питної води
52 | м. Рівне, вул. Макарова 19, Водозабірний майданчик Боярка. Ділянка Рівненська 5, свердловини №2 | d-150 mm | Лічильник води WP - Dynamic D-80, допустима відносна похибка ± 2%. №14789055 | 2018-10-05 | облік питної води
53 | м. Рівне, вул. Макарова 19, Водозабірний майданчик Боярка. Ділянка Рівненська 5, свердловини №3 | d-150 mm | Лічильник води WP - Dynamic D-80, допустима відносна похибка ± 2%. №14786397 | 05.10.2018р. | облік питної води
54 | м. Рівне, вул. Макарова 19, Водозабірний майданчик Боярка. Ділянка Рівненська 5, свердловини №4 | d-150 mm | Лічильник води WP - Dynamic D-80, допустима відносна похибка ± 2%. №14786390 | 05.10.2018р. | облік питної води
55 | м. Рівне, вул. Макарова 19, Водозабірний майданчик Боярка. Ділянка Рівненська 5, свердловини №5 | d-100 mm | Лічильник води WPD-80, допустима відносна похибка ± 2%. №9818549 -06 | 02.08.2018р. | облік питної води
56 | м.Рівне, с. Вересневе, Св.1 | d-50 mm | Лічильник води SENSUS WP- 405S QN 10 L300 G2 BH, Д-40, допустима відносна похибка ± 2%. №15-10368647 | 25.03.2015р. | облік питної води
57 | вул. Лісова, 4 с. Новомильськ, Водозабірний майданчик «Новомильськ» Рівненського р-н., Рівненської обл. свердловина №3а. | d-100 mm | Лічильник води WP- Dynamic д-100, допустима відносна похибка ± 2%. № 110167715 | 2019-03-26 | облік питної води | НЕ ВСТОНОВЛЕНО ПІСЛЯ ПОВІРКИ
58 | вул. Лісова, 4 с. Новомильськ, Водозабірний майданчик «Новомильськ» Рівненського р-н., Рівненської обл. свердловина №3б. | d-100 mm | Лічильник води WP- Dynamic, Д-100 допустима відносна похибка ± 2%. № 14789070 | 28.03.2017р. | облік питної води
59 | вул. Лісова, 4 с. Новомильськ, Водозабірний майданчик «Новомильськ» Рівненського р-н., Рівненської обл. свердловина №5. | d-100 mm | Лічильник води WP- Dynamic д-100, допустима відносна похибка ± 2%. № 14789071 | 2018-12-21 | облік питної води
60 | вул. Лісова, 4 с. Новомильськ, Водозабірний майданчик «Новомильськ» Рівненського р-н., Рівненської обл. свердловина №5а. | d-80 mm | Лічильник води WP- Dynamic д-80, допустима відносна похибка ± 2%. № 14795867 | 05.10.2018р. | облік питної води
61 | вул. Лісова, 4 с. Новомильськ, Водозабірний майданчик «Новомильськ» Рівненського р-н., Рівненської обл. свердловина №10. | d-80 mm | Лічильник води WP- Dynamic -80, допустима відносна похибка ± 2%. №14795858 | 2018-12-21 | облік питної води
62 | вул. Лісова, 4 с. Новомильськ, Водозабірний майданчик «Новомильськ» Рівненського р-н., Рівненської обл. свердловина №11. | d-100 mm | Лічильник води WP- Dynamic д-100, допустима відносна похибка ±2%. № 110162475 | 02.08.2018р. | облік питної води
63 | с. Новомильськ, Рівненського р-н., Рівненської обл. Ділянка Новомильськ облік подачі води на село | d-50 mm | Лічильник води WP- Dynamic д-50, допустима відносна похибка ±2%. № 14786361 | 2018-12-21 | облік питної води
64 | с. Городище, Водозабірний майданчик №3 Рівненського р-н. Рівненської обл. Свердловина №2 . | d-40 mm | Лічильник води WP- Dynamic 40, допустима відносна похибка ± 2%. № 14786353 | 19.08.2014р. | облік питної води
65 | с. Городище, Водозабірний майданчик №3 Рівненського р-н. Рівненської обл. Свердловина №1 . | d-40 mm | Лічильник води КВБ-10, допустима відносна похибка ± 2% .№ 01984 | 2016-12-15 | облік питної води
66 | вул. Центральна, 46 Водозабірний майданчик «Горбаків» с. Горбаків, Гощанського р/н., Рівненської обл. свердловина №1а. | d-100 mm | Лічильник води WP- Dynamic д-100, допустима відносна похибка ± 2%. № 14792495 | 2018-04-12 | облік питної води
67 | вул. Центральна, 46 Водозабірний майданчик «Горбаків» с. Горбаків, Гощанського р/н., Рівненської обл. свердловина №1. | d-100 mm | Лічильник води MeiStream д-100, допустима відносна похибка ± 2%. № 8 SEN01 18727300 | 2018-02-12 | облік питної води
68 | вул. Центральна, 46 Водозабірний майданчик «Горбаків» с. Горбаків, Гощанського р/н., Рівненської обл. свердловина №2. | d-150 mm | Лічильник води WP- Dynamic 150, допустима відносна похибка ± 2%. №14795873 | 01.06.2018р. | облік питної води
69 | вул. Центральна, 46 Водозабірний майданчик «Горбаків» с. Горбаків, Гощанського р/н., Рівненської обл. свердловина №2а. | d-150 mm | Лічильник води WP- Dynamic -150, допустима відносна похибка ± 2%. №14795880 | 2018-12-13 | облік питної води
70 | вул. Шевченко, 68а. Водозабірний майданчик «Горбаків» с. Горбаків, Гощанського р/н., Рівненської обл. свердловина №3. | d-150 mm | Лічильник води MeiStream д-150, допустима відносна похибка ± 2%. № 8 SEN01 1879 5318 | 2018-11-23 | облік питної води
71 | вул. Заводська, 38 с. Горбаків, Водозабірний майданчик «Горбаків» Гощанського р/н., Рівненської обл. свердловина №7. | d-150 mm | Лічильник води MZ-150, допустима відносна похибка ± 2%. №666427 | 18.08.2014р. | облік питної води. | пічильники після повірки не встановлені
72 | вул. Заводська, 38 с. Горбаків, Водозабірний майданчик «Горбаків» Гощанського р/н., Рівненської обл. свердловина №8. | d-150 mm | Лічильник води WP- Dynamic -150, допустима відносна похибка ± 2%. №16801890 | 29.09.2016р. | облік питної води
73 | вул. Заводська, 38 с. Горбаків, Водозабірний майданчик «Горбаків» Гощанського р/н., Рівненської обл. свердловина №9. | d-150 mm | Лічильник води WP- Dynamic -150, допустима відносна похибка ± 2%. №14795882 | 02.10.2014р. | облік питної води. | пічильники після повірки не встановлені
74 | вул.40 річчя Перемоги, 1а Водозабірний майданчик «Горбаків» с. Мнишин, Гощанського р/н., Рівненської обл. свердловина№10. | d-150 mm | Лічильник води WP- Dynamic -150, допустима відносна похибка ± 2%. №16809652 | 17.10.2016р. | облік питної води
75 | с. Мнишин, пр. Миру Водозабірний майданчик «Горбаків» Гощанського р/н., Рівненської обл. свердловина№13. | d-150 mm | Лічильник води MeiStream д-150, допустима відносна похибка ± 2%. № 8 SEN01 1879 5317 | 2018-12-13 | облік питної води
76 | вул. 40 річчя Перемоги, 1а Водозабірний майданчик «Горбаків» с. Мнишин, Гощанського р/н., Рівненської обл. свердловина№14. | d-150 mm | Лічильник води MeiStream д-150, допустима відносна похибка ± 2%. № 8 SEN01 1879 5314 | 2018-11-23 | облік питної води
77 | вул. Жовтнева, 7б Водозабірний майданчик «Горбаків» с. Мнишин, Гощанського р/н., Рівненської обл. свердловина№15. | d-150 mm | Лічильник води MeiStream д-150, допустима відносна похибка ± 2%. № 8 SEN01 1879 5313 | 2018-11-23 | облік питної води
78 | вул. Жовтнева, 7б Водозабірний майданчик «Горбаків» с. Мнишин, Гощанського р/н., Рівненської обл. свердловина№15а. | d-150 mm | Лічильник води WP- Dynamic 150, допустима відносна похибка ± 2%. №14795877 | 2018-12-13 | облік питної води
79 | вул. Миру, 38а Водозабірний майданчик «Горбаків» с. Мнишин, Гощанського р/н., Рівненської обл. свердловина№16а. | d-150 mm | Лічильник води WP- Dynamic -150, допустима відносна похибка ± 2%. №14795876 | 14.12.2018р. | облік питної води
80 | вул. Жовтнева, 7б Водозабірний майданчик «Горбаків» с. Мнишин, Гощанського р/н., Рівненської обл. свердловина№17. | d-150 mm | Лічильник води MZ-150, допустима відносна похибка ± 2%. №928517 | 02.02.2017р. | облік питної води
81 | вул. Миру, 38а Водозабірний майданчик «Горбаків» с. Мнишин, Гощанського р/н., Рівненської обл. свердловина№18. | d-150 mm | Лічильник води MZ-150, допустима відносна похибка ± 2%. №018707 | 07.11.2017р. | облік питної води
82 | вул. Жовтнева, 7б Водозабірний майданчик «Горбаків» с. Мнишин, Гощанського р/н., Рівненської обл. свердловина№18а. | d-150 mm | Лічильник води WP- Dynamic 150, допустима відносна похибка ± 2%. №16809653 | 17.10.2016р. | облік питної води
83 | вул. Набережна, 60а с. Подоляни, Водозабірний майданчик «Горбаків» Гощанського р/н., Рівненської обл. свердловина 19. | d-150 mm | Лічильник води MeiStream д-150, допустима відносна похибка ± 2%. № 8 SEN01 1879 5315 | 2018-11-23 | облік питної води
84 | вул. Набережна, 60а с. Подоляни, Водозабірний майданчик «Горбаків» Гощанського р/н., Рівненської обл. свердловина №20 | d-150 mm | Лічильник води WP- Dynamic 150,допустима відносна похибка ± 2%. №14795878 | 13.12.2018р. | облік питної води
85 | вул. Набережна, 60г с. Подоляни, Водозабірний майданчик «Горбаків» Гощанського р/н., Рівненської обл. свердловина №21. | d-150 mm | Лічильник води MeiStream д-150, допустима відносна похибка ± 2%. № 8 SEN01 1879 5316 | 2018-11-23 | облік питної води
86 | с. Мнишин, вул. П.Комуни, 6 Водозабірний майданчик «Горбаків» Гощанського р/н., Рівненської обл. свердловина №22. | d-150 mm | Лічильник води MZ-150, допустима відносна похибка ± 2%. №666488 | 14.01.2016р. | облік питної води
87 | с.Воскодави , вул. Ювілейна 59 Водозабірний майданчик «Горбаків» Гощанського р/н., Рівненської обл. свердловина №23. | d-150 mm | Лічильник води MZ-150, допустима відносна похибка ± 2%. №928735 | 15.06.2017р. | облік питної води
88 | с.Воскодави , вул. Ювілейна 60. Водозабірний майданчик «Горбаків» Гощанського р/н., Рівненської обл. свердловина №24 | d-150 mm | Лічильник води MeiStream д-150, допустима відносна похибка ± 2%. № 8 SEN01 1878 2336 | 2018-09-07 | облік питної води
89 | с.Воскодави , вул. Ювілейна 60 Водозабірний майданчик «Горбаків» Гощанського р/н., Рівненської обл. свердловина №25 | d-150 mm | Лічильник води WP- Dynamic -150, допустима відносна похибка ± 2%. №17806330 | 2017-11-29 | облік питної води
90 | вул. Центральна, 46 Водозабірний майданчик «Горбаків» с. Горбаків, Гощанського р/н., Рівненської обл . свердловина №26 | d-150 mm | Лічильник води MeiStream д-150, допустима відносна похибка ± 2%. № 8 SEN01 1879 5319 | 2018-11-23 | облік питної води
91 | вул. Миру, 38а Водозабірний майданчик «Горбаків» с. Мнишин, Гощанського р/н., Рівненської обл. свердловина№28. | d-150 mm | Лічильник води WP- Dynamic -150, допустима відносна похибка ± 2%. №14795879 | 13.12.2018р. | облік питної води
92 | м. Рівне, вул. Данила Галицького, 10 ПНС | d-80 mm | Лічильник води SENSUS WP- Dynamic, Д-50, допустима відносна похибка ± 2%. №14715652 | 05.06.2018р. | облік питної води
93 | вул. (Черняка,) Богоявленська,4 Рівненського р-н., Рівненської обл., м.Рівне, ПНС | d-40 mm | Лічильник води SENSUS WP- 405S QN 10 L300 G2 BH, Д-50, допустима відносна похибка ± 2%. №1510563549 | 14.10.2015р. | облік питної води
94 | с.Біла Криниця Рівненського р-н., Рівненської обл., ПНС (Зоопарк) | d-50 mm | Лічильник води SENSUS WP- Dynamic, Д-50, допустима відносна похибка ± 2%.№13130026 | 07.11.2017р. | облік питної води
95 | с.Біла Криниця Рівненського р-н., Рівненської обл., ПНС (Зоопарк) | d-50 mm | Лічильник води SENSUS WP- Dynamic, Д-50, допустима відносна похибка ± 2%. №13132193 | 07.11.2017р. | облік питної води
96 | вул. Безручка, 2/20 (О.Дундича 2/20) Рівненського р-н., Рівненської обл., м.Рівне, ПНС | d-40 mm | Лічильник води SENSUS WP- Dynamic, Д-40, допустима відносна похибка ± 2%. №14 10216222 | 15.06.2015р. | облік питної води
97 | вул. Соборна, 446 Рівненського р-н., Рівненської обл., м.Рівне, ПНС | d-40 mm | Лічильник води SENSUS , Д-40, допустима відносна похибка ± 2%. №14 10216238 | 15.06.2015р. | облік питної води
98 | вул. Відінська, 13 Рівненського р-н., Рівненської обл., м.Рівне, ПНС | d-40 mm | Лічильник води SENSUS 405S QN 10 L300 G2 BH, Д-40, допустима відносна похибка ± 2%. №15 10203848 | 07.01.2015р. | облік питної води
99 | с.Біла Криниця Рівненського р-н., Рівненської обл., ПНС | d-50 mm | Лічильник води SENSUS WP- Dynamic, Д-50, допустима відносна похибка ± 2%. №15783908 | 25.08.2015р. | облік питної води
100 | м. Рівне, вул. Тиннівська 82, св.№1, ЗОШ №17 | d-100 mm | Лічильник води SENSUS WP- 420 40LM-16-160 PC Д-40, допустима відносна похибка ± 2%. №18 11467647 | 2018-05-25 | облік питної води
101 | м. Рівне, вул. Студентська, 14 . ПНС | d-50 mm | Лічильник води ЛЛ50Х Д-50, допустима відносна похибка ± 2%. № 08006523 | 21.06.2018р. | облік питної води
102 | м. Рівне, вул. Студентська, 7 . ПНС | d-50 mm | Лічильник води SENSUS WP- 405S QN 10 L300 G2 BH, Д-40, допустима відносна похибка ± 2%. №15 10368649 | 25.03.2015р. | облік питної води | знято в повірку
103 | м. Рівне, вул. Волинської Дивізії, 5а ПНС | d-80 mm | Лічильник води SENSUS WP- Dynamic, Д-50, допустима відносна похибка ± 2%. №16717122 | 22.02.2016р. | облік питної води
104 | смт. Гоща вул. Соборна, 9 ПНС | d-50 mm | Лічильник води SENSUS WP- Dynamic, Д-50, допустима відносна похибка ± 2%.№16717137 | 02.02.2016р. | облік питної води
105 | м. Рівне, вул. Мірющенка,41а ПНС | d-40 mm | Лічильник води SENSUS WP- 405S QN 10 L300 G2 BH, Д-40, допустима відносна похибка ± 2% №15 10587324 | 07.06.2016р. | облік питної води
106 | м. Рівне, вул. С.Дем’янчука Пожежна частина | d-20 mm | Лічильник води SENSUS 405S QN2,5 10 L190 G1 BH Д-20, допустима відносна похибка ± 2% №16 10871236 | 14.09.2016р. | облік питної води
107 | м. Рівне, вул. Чорновола, 89 Водозабірний майданчик №3 Ділянка Південно - Рівненська 5, Водонапірна башта Нв. Двір. | d-80 mm | Лічильник води ВТ-80, допустима відносна похибка ± 2%. №Ж - 2062 | 21.08.2014р. | облік питної води
108 | Квасилівська дільниця, вул. Хмільна, св.№1 | d-150 mm | Лічильник води WP- Dynamic 80, допустима відносна похибка ± 2%. №14795871 | 2018-12-21 | облік питної води
109 | м.Рівне, вул. Корольова,21 ЦТП ПНС | d-50 mm | WP- Dynamic, Лічильник води SENSUS Д-50, допустима відносна похибка ± 2%. №13135781 | 20.04.2017р. | облік питної води
110 | м.Рівне, ПНС вул. Дубенська,46 | d-50 mm | Лічильник води SENSUSWP- Dynamic, Д-50, допустима відносна похибка ± 2%. №17756743 | 09.06.2017р. | облік питної води
111 | ПНС Городище, Сокар | d-50 mm | WP- Dynamic, Лічильник води SENSUS Д-50, допустима відносна похибка ± 2%. №13134976 | 2017-11-07 | облік питної води
112 | Грушвиця ,1 свердловина №1 | d-50 mm | Meisteam, Лічильник води допустима відносна похибка ± 2%. №17800234 | 19.09.2017р. | облік питної води
113 | м.Рівне, вул. Фабрична, 5а | d-50 mm | Meisteam, Лічильник води допустима відносна похибка ± 2%. №8SEN0118744923 | 2018-04-18 | облік питної води
114 | м.Рівне, ПНС вул.Гагаріна,3а ПНС ЦТП | d-50 mm | Лічильник води допустима відносна похибка ± 2%. Cross МТК №06001501 | 2018-08-02 | облік питної води
115 | Велика Омеляна св.№№1,2 | d-40 mm | Cross, Лічильник води допустима відносна похибка ± 2%. №201305004788 | 02.10.2018р. | облік питної води
116 | м.Рівне, вул.Курчатова,13а | d-40 mm | Лічильник води SENSUS WP- 405S QN 10 L300 G2 BH, Д-40, допустима відносна похибка ± 2%. №16 10727288 | 15.04.2016р. | облік питної води
117 | Установка проливна |  | АС-15/20 | 05.032019р. | Повірка водолічильників
118 | Установка проливна |  | УПВ-0,02/10-1,5 | 2018-03-20 | Повірка водолічильників
Водовідведення
1 | 2 | 3 | 4 | 5 | 6
1 | с. Городок, Рівненського р-н., Рівненської обл., Очисні споруд РПО «Азот». | d-800мм | Витратомір – лічильник ультразвуковий «Взлет МР-У» кл. точності 1,0 №406055 | 28.01.2019р. | облік стічних вод
2 | м. Рівне, вул. Клубна. Каналізаційна насосна станція №16. | d-80мм | Витратомір-лічильник Ультразвуковий «Взлет МР-У» кл. точності 1,0 №1100881 | 24.11.2015р. | облік стічних вод
3 | вул. Рівненська, 78а смт. Гоща, Рівненської обл. Ділянка Гоща. Очисні споруди смт Гоща. | d-150мм | Витратомір-лічильник Ультразвуковий «Взлет МР-У» №1100264 точності 1.0 2 канали | 24.11.2015р. | облік стічних вод
4 | м. Рівне, вул. Будівельників 22, ГКНС ОС | d-530мм | Витратомір-лічильник Ультразвуковий «Взлет МР» кл. точності 1.0 №1100628 | 2019-04-18 | облік стічних вод
5 | вул. Шкільна, 52 смт. Квасилів, Рівненської обл. Ділянка Новомильськ 2. Очисні споруди кнс №1, кнс№2 | d-200мм, d-100мм | Витратомір-лічильник Ультразвуковий «Взлет МР» кл. точності 1.0 №1100798 2канали | 24.11.2015р. | облік стічних вод
6. | м. Рівне, вул. Костромська, 36 Каналізаційна насосна станція №5. | d-500мм | Витратомір-лічильник Ультразвуковий «Взлет МР» кл. точності 1.0 №1100916 | 05.10.2015р. | облік стічних вод
7. | м. Рівне, вул.Будівельників,22 Очисні споруди м. Рівне | d-530мм | Витратомір-лічильник Ультразвуковий «Взлет МР» кл. точності 1.0 №406096 | 24.11.2015р. | облік стічних вод
8 | Очисні споруди с.Олександрія | d-80мм | Лічильник води WP-80 № 0855. Допустима відносна похибка +- 2% | 11.09.2014р. | облік стічних вод
9 | Очисні споруди с.Квасилів облік Здолбуніва | d-200мм | Тепловодолічильник ультразвуковий «Єргомера 120 ЭУС» кл. точ. 1,5 №60801 | 23.08.2016р. | облік стічних вод м.Здолбунів
10 | Аеропорт КНС№18 Авіаторів м.Рівне | d-150мм | Тепловодолічильник СЕМПАЛ СТВУ – 10М №22885 | 25.12.2015р. | облік стічних вод
11 | КНС 17 вул.Січових Стрільців | d-150мм | Тепловодолічильник СЕМПАЛ СТВУ – 10М №23018 | 25.12.2015р. | облік стічних вод
12 | м. Рівне, КНС №8 | d-100мм | Тепловодолічильник ультразвуковий «Єргомера 125АА» кл. точ. 1,5 №5921 | 22.02.2016р. | облік стічних вод
| Головний інженер |  |  |  | А.О.Грухаль
| Головний метролог |  |  |  | І.М.Крук

## Лист4
Водовідведення
1 | 2 | 3 | 4 | 5 | 6
1 | с. Городок, Рівненського р-н., Рівненської обл., Очисні споруд РПО «Азот». | d-800мм | Витратомір – лічильник ультразвуковий «Взлет МР-У» кл. точності 1,0 №406055 | 14.01.2015р. | облік стічних вод
2 | м. Рівне, вул. Клубна. Каналізаційна насосна станція №16. |  | Витратомір-лічильник Ультразвуковий «Взлет МР-У» кл. точності 1,0 №1100881 | 24.11.2015р. | облік стічних вод
3 | вул. Рівненська, 78а смт. Гоща, Рівненської обл. Ділянка Гоща. Очисні споруди смт Гоща. | d-150мм | Витратомір-лічильник Ультразвуковий «Взлет МР-У» №1100264 точності 1.0 2 канали | 24.11.2015р. | облік стічних вод
4 | м. Рівне, вул. Будівельників 22, ГКНС ОС | d-530мм | Витратомір-лічильник Ультразвуковий «Взлет МР» кл. точності 1.0 №1100628 | 05.10.2015р. | облік стічних вод
5 | вул. Шкільна, 52 смт. Квасилів, Рівненської обл. Ділянка Новомильськ 2. Очисні споруди кнс №1, кнс№2 | d-200мм, d-100мм | Витратомір-лічильник Ультразвуковий «Взлет МР» кл. точності 1.0 №1100798 2канали | 24.11.2015р. | облік стічних вод
6. | м. Рівне, вул. Костромська, 36 Каналізаційна насосна станція №5. | d-500мм | Витратомір-лічильник Ультразвуковий «Взлет МР» кл. точності 1.0 №1100916 | 05.10.2015р. | облік стічних вод
7. | м. Рівне, вул.Будівельників,22 Очисні споруди м. Рівне | d-530мм | Витратомір-лічильник Ультразвуковий «Взлет МР» кл. точності 1.0 №406096 | 24.11.2015р. | облік стічних вод
8 | Очисні споруди с.Олександрія | d-80мм | Лічильник води WP-80 № 0855. Допустима відносна похибка +- 2% | 11.09.2014р. | облік стічних вод
9 | Очисні споруди с.Квасилів облік Здолбуніва | d-200мм | Тепловодолічильник ультразвуковий «Єргомера 120 ЭУС» кл. точ. 1,5 №60801 | 23.08.2016р. | облік стічних вод м.Здолбунів
10 | Аеропорт КНС№18 Авіаторів м.Рівне | d-150мм | Тепловодолічильник СЕМПАЛ СТВУ – 10М №22885 | 25.12.2015р. | облік стічних вод
11 | КНС 17 вул.Січових Стрільців | d-150мм | Тепловодолічильник СЕМПАЛ СТВУ – 10М №23018 | 25.12.2015р. | облік стічних вод
12 | м. Рівне, КНС №8 | d-100мм | Тепловодолічильник ультразвуковий «Єргомера 125АА» кл. точ. 1,5 №5921 | 22.02.2016р. | облік стічних вод

## Лист2
№ з/п | Об'єкт системи водопостачання | Трубопровід, D | Марка лічильника, кількість каналів | Дата випуску (повірки)
1 | вул. Центральна, 46 с. Горбаків, Водозабірний майданчик «Горбаків» Гощанського р-н. Ділянка Горбаків, ВНС. | 1канал d-200mm, 2 канал d-600mm, 3 канал d-600mm, | Витратомір-лічильник Ультразвуковий «Взлет МР-У» кл. точності 1,0 №404092. 3канали. | 24.11.2015р.
2 | м. Рівне, вул. Макарова,15 Водозабірний Ділянка Рівненська 5, ВНС Боярка | d-400mm | Витратомір-лічильник Ультразвуковий «Взлет МР-У» кл. точності 1,0 №407003. 2канали. | 24.11.2015р.
3 | м. Рівне, вул. Чорновола, 89 Водозабірний майданчик №3 Ділянка Південно - Рівненська 1, Станція знезалізнення води | d-800mm | Витратомір-лічильник Ультразвуковий «Взлет МР-У» кл.точності 1,0 №407001 2канали. | 24.11.2015р.
4 | м. Рівне, вул. Чорновола, 89 Водозабірний майданчик №3 Ділянка Південно - Рівненська 1, ВНС Нв. Двір. | d-400mm | Витратомір лічильник Ультразвуковий «Взлет МР» кл.точності 1.0 №1100420. 2 канали. | 05.10.2015р.
5 | м. Рівне, вул. Київська, 99-Г Водозабірний майданчик насосна станція "ВНС Київська" | d-600mm | Витратомір-лічильник Ультразвуковий «Взлет МР-У» кл.точності 1,0 №1100296. 2канали. | 05.10.2015р.
6 | вул. Вишнева,10 б с. Франівка, Водозабірний майданчик «Гоща» Гощанський р-н., Рівненська обл. свердловина №2. | d-50 mm | вул. Вишнева,10 б с. Франівка, Водозабірний майданчик «Гоща» Гощанський р-н., Рівненська обл. свердловина №2. | 20.11.2015р.
7 | вул.Центральна,46 водозабірний майданчик Горбаків ст.знезалізнення№2 | d-200 mm | Лічильник води PRL 200, допустима відносна похибка ± 2%. №91388488 | 2014-08-21
8 | вул. (Черняка,) Богоявленська,4 Рівненського р-н., Рівненської обл., м.Рівне, ПНС | d-40 mm | Лічильник води SENSUS WP- 405S QN 10 L300 G2 BH, Д-50, допустима відносна похибка ± 2%. №1510563549 | 14.10.2015р.
9 | вул. Безручка, 2/20 (О.Дундича 2/20) Рівненського р-н., Рівненської обл., м.Рівне, ПНС | d-40 mm | Лічильник води SENSUS WP- Dynamic, Д-40, допустима відносна похибка ± 2%. №14 10216222 | 15.06.2015р.
10 | вул. Соборна, 446 Рівненського р-н., Рівненської обл., м.Рівне, ПНС | d-40 mm | Лічильник води SENSUS , Д-40, допустима відносна похибка ± 2%. №14 10216238 | 15.06.2015р.
11 | с.Біла Криниця Рівненського р-н., Рівненської обл., ПНС | d-50 mm | Лічильник води SENSUS WP- Dynamic, Д-50, допустима відносна похибка ± 2%. №15783908 | 25.08.2015р.
12 | м. Рівне, вул. С.Дем’янчука Пожежна частина | d-40 mm | Лічильник води SENSUS 405S QN2,5 10 L190 G1 BH Д-20, допустима відносна похибка ± 2% №16 10871236 | 14.09.2016р.
13 | м. Рівне, вул. Чорновола, 89 Водозабірний майданчик №3 Ділянка Південно - Рівненська 5, Водонапірна башта Нв. Двір. | d-80 mm | Лічильник води ВТ-80, допустима відносна похибка ± 2%. №Ж - 2062 | 21.08.2014р.
14 | м. Рівне, вул. Клубна. Каналізаційна насосна станція №16. | d-80мм | Витратомір-лічильник Ультразвуковий «Взлет МР-У» кл. точності 1,0 №1100881 | 24.11.2015р.
15 | вул. Рівненська, 78а смт. Гоща, Рівненської обл. Ділянка Гоща. Очисні споруди смт Гоща. | d-150мм | Витратомір-лічильник Ультразвуковий «Взлет МР-У» №1100264 точності 1.0 2 канали | 24.11.2015р.
16 | вул. Шкільна, 52 смт. Квасилів, Рівненської обл. Ділянка Новомильськ 2. Очисні споруди кнс №1, кнс№2 | d-200мм, d-100мм | Витратомір-лічильник Ультразвуковий «Взлет МР» кл. точності 1.0 №1100798 2канали | 24.11.2015р.
17 | м. Рівне, вул. Костромська, 36 Каналізаційна насосна станція №5. | d-500мм | Витратомір-лічильник Ультразвуковий «Взлет МР» кл. точності 1.0 №1100916 | 05.10.2015р.
18 | м. Рівне, вул.Будівельників,22 Очисні споруди м. Рівне | d-530мм | Витратомір-лічильник Ультразвуковий «Взлет МР» кл. точності 1.0 №406096 | 24.11.2015р.
19 | Очисні споруди с.Олександрія | d-80мм | Лічильник води WP-80 № 0855. Допустима відносна похибка +- 2% | 11.09.2014р.
20 | Аеропорт КНС№18 Авіаторів м.Рівне | d-150мм | Тепловодолічильник СЕМПАЛ СТВУ – 10М №22885 | 25.12.2015р.
21 | КНС 17 вул.Січових Стрільців | d-150мм | Тепловодолічильник СЕМПАЛ СТВУ – 10М №23018 | 25.12.2015р.